## 150 Degrees
Time Constant | T1 (Time it first enters band) | T2 (Time it crosses the setpoint and never strays over 0.25 degrees from it) | Settling Time (T2 - T1) | Area under curve between T2 and (T2 + 100) | Overshoot
2 | 304 | N/A | N/A | N/A | 2
3.5 | 298 | 530 | 232 | 16.25 | 1.5
5 | 87 | 146 | 59 | 9.25 | 1
8 | 151 | 181 | 30 | 5.75 | 0.5
10 | 147 | 180 | 33 | 3.5 | 0.5
12.5 | 301 | 337 | 36 | 4.75 | 0.5
15 | 181 | 203 | 22 | 4.75 | 0.25
25 | 65 | 100 | 35 | 5.25 | 0
50 | 221 | 280 | 59 | 9.25 | 0

## 2
TIME | TEMPERATURE | PROPORTIONAL | INTEGRAL | OUTPUT | ERROR
1 | 24 | -4.8 | 0 | -4.3 | 126 | 165
2 | 24 | -4.8 | 0 | -4.3 | 126
3 | 24 | -4.8 | 0 | -4.3 | 126
4 | 24 | -4.8 | 0 | -4.3 | 126
5 | 24 | -4.8 | 0 | -4.3 | 126
6 | 23.75 | -4.75 | 0 | -4.25 | 126.25
7 | 24 | -4.8 | 0 | -4.3 | 126
8 | 24 | -4.8 | 0 | -4.3 | 126
9 | 24 | -4.8 | 0 | -4.3 | 126
10 | 24 | 25.2 | 0 | 25.7 | 126
11 | 24 | 25.2 | 0 | 25.7 | 126
12 | 24.25 | 25.15 | 0 | 25.65 | 125.75
13 | 25 | 25 | 0 | 25.5 | 125
14 | 25.5 | 24.9 | 0 | 25.4 | 124.5
15 | 26.25 | 24.75 | 0 | 25.25 | 123.75
16 | 27 | 24.6 | 0 | 25.1 | 123
17 | 27.75 | 24.45 | 0 | 24.95 | 122.25
18 | 28.75 | 24.25 | 0 | 24.75 | 121.25
19 | 29.5 | 24.1 | 0 | 24.6 | 120.5
20 | 30.25 | 23.95 | 0 | 24.45 | 119.75
21 | 31 | 23.8 | 0 | 24.3 | 119
22 | 31.75 | 23.65 | 0 | 24.15 | 118.25
23 | 32.5 | 23.5 | 0 | 24 | 117.5
24 | 33.25 | 23.35 | 0 | 23.85 | 116.75
25 | 34.25 | 23.15 | 0 | 23.65 | 115.75
26 | 35 | 23 | 0 | 23.5 | 115
27 | 35.75 | 22.85 | 0 | 23.35 | 114.25
28 | 36.5 | 22.7 | 0 | 23.2 | 113.5
29 | 37.25 | 22.55 | 0 | 23.05 | 112.75
30 | 38 | 22.4 | 0 | 22.9 | 112
31 | 38.5 | 22.3 | 0 | 22.8 | 111.5
32 | 39.25 | 22.15 | 0 | 22.65 | 110.75
33 | 40 | 22 | 0 | 22.5 | 110
34 | 40.75 | 21.85 | 0 | 22.35 | 109.25
35 | 41.5 | 21.7 | 0 | 22.2 | 108.5
36 | 42 | 21.6 | 0 | 22.1 | 108
37 | 42.75 | 21.45 | 0 | 21.95 | 107.25
38 | 43.5 | 21.3 | 0 | 21.8 | 106.5
39 | 44.25 | 21.15 | 0 | 21.65 | 105.75
40 | 44.75 | 21.05 | 0 | 21.55 | 105.25
41 | 45.5 | 20.9 | 0 | 21.4 | 104.5
42 | 46.25 | 20.75 | 0 | 21.25 | 103.75
43 | 46.75 | 20.65 | 0 | 21.15 | 103.25
44 | 47.5 | 20.5 | 0 | 21 | 102.5
45 | 48 | 20.4 | 0 | 20.9 | 102
46 | 48.75 | 20.25 | 0 | 20.75 | 101.25
47 | 49.25 | 20.15 | 0 | 20.65 | 100.75
48 | 49.75 | 20.05 | 0 | 20.55 | 100.25
49 | 50.5 | 19.9 | 0 | 20.4 | 99.5
50 | 51.25 | 19.75 | 0 | 20.25 | 98.75
51 | 51.5 | 19.7 | 0 | 20.2 | 98.5
52 | 52.25 | 19.55 | 0 | 20.05 | 97.75
53 | 53 | 19.4 | 0 | 19.9 | 97
54 | 53.5 | 19.3 | 0 | 19.8 | 96.5
55 | 54.25 | 19.15 | 0 | 19.65 | 95.75
56 | 54.75 | 19.05 | 0 | 19.55 | 95.25
57 | 55.25 | 18.95 | 0 | 19.45 | 94.75
58 | 56 | 18.8 | 0 | 19.3 | 94
59 | 56.5 | 18.7 | 0 | 19.2 | 93.5
60 | 57 | 18.6 | 0 | 19.1 | 93
61 | 58 | 18.4 | 0 | 18.9 | 92
62 | 58.25 | 18.35 | 0 | 18.85 | 91.75
63 | 58.75 | 18.25 | 0 | 18.75 | 91.25
64 | 59.5 | 18.1 | 0 | 18.6 | 90.5
65 | 60 | 18 | 0 | 18.5 | 90
66 | 60.5 | 17.9 | 0 | 18.4 | 89.5
67 | 61 | 17.8 | 0 | 18.3 | 89
68 | 61.75 | 17.65 | 0 | 18.15 | 88.25
69 | 62.25 | 17.55 | 0 | 18.05 | 87.75
70 | 62.75 | 17.45 | 0 | 17.95 | 87.25
71 | 63.25 | 17.35 | 0 | 17.85 | 86.75
72 | 64 | 17.2 | 0 | 17.7 | 86
73 | 64.5 | 17.1 | 0 | 17.6 | 85.5
74 | 65 | 17 | 0 | 17.5 | 85
75 | 65.5 | 16.9 | 0 | 17.4 | 84.5
76 | 66 | 16.8 | 0 | 17.3 | 84
77 | 66.75 | 16.65 | 0 | 17.15 | 83.25
78 | 67 | 16.6 | 0 | 17.1 | 83
79 | 67.75 | 16.45 | 0 | 16.95 | 82.25
80 | 68.25 | 16.35 | 0 | 16.85 | 81.75
81 | 68.75 | 16.25 | 0 | 16.75 | 81.25
82 | 69.25 | 16.15 | 0 | 16.65 | 80.75
83 | 69.75 | 16.05 | 0 | 16.55 | 80.25
84 | 70.25 | 15.95 | 0 | 16.45 | 79.75
85 | 71 | 15.8 | 0 | 16.3 | 79
86 | 71.5 | 15.7 | 0 | 16.2 | 78.5
87 | 72 | 15.6 | 0 | 16.1 | 78
88 | 72.5 | 15.5 | 0 | 16 | 77.5
89 | 73 | 15.4 | 0 | 15.9 | 77
90 | 73.5 | 15.3 | 0 | 15.8 | 76.5
91 | 74 | 15.2 | 0 | 15.7 | 76
92 | 74.5 | 15.1 | 0 | 15.6 | 75.5
93 | 75 | 15 | 0 | 15.5 | 75
94 | 75.5 | 14.9 | 0 | 15.4 | 74.5
95 | 76 | 14.8 | 0 | 15.3 | 74
96 | 76.5 | 14.7 | 0 | 15.2 | 73.5
97 | 77 | 14.6 | 0 | 15.1 | 73
98 | 77.25 | 14.55 | 0 | 15.05 | 72.75
99 | 78 | 14.4 | 0 | 14.9 | 72
100 | 78.5 | 14.3 | 0 | 14.8 | 71.5
101 | 79 | 14.2 | 0 | 14.7 | 71
102 | 79.25 | 14.15 | 0 | 14.65 | 70.75
103 | 79.75 | 14.05 | 0 | 14.55 | 70.25
104 | 80.25 | 13.95 | 0 | 14.45 | 69.75
105 | 80.75 | 13.85 | 0 | 14.35 | 69.25
106 | 81.25 | 13.75 | 0 | 14.25 | 68.75
107 | 81.75 | 13.65 | 0 | 14.15 | 68.25
108 | 82.25 | 13.55 | 0 | 14.05 | 67.75
109 | 82.75 | 13.45 | 0 | 13.95 | 67.25
110 | 83.25 | 13.35 | 0 | 13.85 | 66.75
111 | 83.75 | 13.25 | 0 | 13.75 | 66.25
112 | 84.25 | 13.15 | 0 | 13.65 | 65.75
113 | 84.5 | 13.1 | 0 | 13.6 | 65.5
114 | 85 | 13 | 0 | 13.5 | 65
115 | 85.5 | 12.9 | 0 | 13.4 | 64.5
116 | 86 | 12.8 | 0 | 13.3 | 64
117 | 86.5 | 12.7 | 0 | 13.2 | 63.5
118 | 87 | 12.6 | 0 | 13.1 | 63
119 | 87.5 | 12.5 | 0 | 13 | 62.5
120 | 87.75 | 12.45 | 0 | 12.95 | 62.25
121 | 88.25 | 12.35 | 0 | 12.85 | 61.75
122 | 88.75 | 12.25 | 0 | 12.75 | 61.25
123 | 89.25 | 12.15 | 0 | 12.65 | 60.75
124 | 89.5 | 12.1 | 0 | 12.6 | 60.5
125 | 90 | 12 | 0 | 12.5 | 60
126 | 90.5 | 11.9 | 0 | 12.4 | 59.5
127 | 91 | 11.8 | 0 | 12.3 | 59
128 | 91.5 | 11.7 | 0 | 12.2 | 58.5
129 | 91.75 | 11.65 | 0 | 12.15 | 58.25
130 | 92.25 | 11.55 | 0 | 12.05 | 57.75
131 | 92.75 | 11.45 | 0 | 11.95 | 57.25
132 | 93 | 11.4 | 0 | 11.9 | 57
133 | 93.5 | 11.3 | 0 | 11.8 | 56.5
134 | 94 | 11.2 | 0 | 11.7 | 56
135 | 94.25 | 11.15 | 0 | 11.65 | 55.75
136 | 94.75 | 11.05 | 0 | 11.55 | 55.25
137 | 95.25 | 10.95 | 0 | 11.45 | 54.75
138 | 95.75 | 10.85 | 0 | 11.35 | 54.25
139 | 96.25 | 10.75 | 0 | 11.25 | 53.75
140 | 96.5 | 10.7 | 0 | 11.2 | 53.5
141 | 97 | 10.6 | 0 | 11.1 | 53
142 | 97.25 | 10.55 | 0 | 11.05 | 52.75
143 | 97.75 | 10.45 | 0 | 10.95 | 52.25
144 | 98.25 | 10.35 | 0 | 10.85 | 51.75
145 | 98.75 | 10.25 | 0 | 10.75 | 51.25
146 | 99 | 10.2 | 0 | 10.7 | 51
147 | 99.5 | 10.1 | 0 | 10.6 | 50.5
148 | 99.75 | 10.05 | 0 | 10.55 | 50.25
149 | 100.25 | 9.95 | 0 | 10.45 | 49.75
150 | 100.5 | 9.9 | 0 | 10.4 | 49.5
151 | 101 | 9.8 | 0 | 10.3 | 49
152 | 101.5 | 9.7 | 0 | 10.2 | 48.5
153 | 102 | 9.6 | 0 | 10.1 | 48
154 | 102.25 | 9.55 | 0 | 10.05 | 47.75
155 | 102.75 | 9.45 | 0 | 9.95 | 47.25
156 | 103.25 | 9.35 | 0 | 9.85 | 46.75
157 | 103.5 | 9.3 | 0 | 9.8 | 46.5
158 | 103.75 | 9.25 | 0 | 9.75 | 46.25
159 | 104.25 | 9.15 | 0 | 9.65 | 45.75
160 | 104.5 | 9.1 | 0 | 9.6 | 45.5
161 | 105 | 9 | 0 | 9.5 | 45
162 | 105.5 | 8.9 | 0 | 9.4 | 44.5
163 | 105.75 | 8.85 | 0 | 9.35 | 44.25
164 | 106 | 8.8 | 0 | 9.3 | 44
165 | 106.5 | 8.7 | 0 | 9.2 | 43.5
166 | 106.75 | 8.65 | 0 | 9.15 | 43.25
167 | 107.25 | 8.55 | 0 | 9.05 | 42.75
168 | 107.5 | 8.5 | 0 | 9 | 42.5
169 | 108 | 8.4 | 0 | 8.9 | 42
170 | 108.5 | 8.3 | 0 | 8.8 | 41.5
171 | 108.75 | 8.25 | 0 | 8.75 | 41.25
172 | 109.25 | 8.15 | 0 | 8.65 | 40.75
173 | 109.5 | 8.1 | 0 | 8.6 | 40.5
174 | 110 | 8 | 0 | 8.5 | 40
175 | 110.25 | 7.95 | 0 | 8.45 | 39.75
176 | 110.75 | 7.85 | 0 | 8.35 | 39.25
177 | 111 | 7.8 | 0 | 8.3 | 39
178 | 111.25 | 7.75 | 0 | 8.25 | 38.75
179 | 111.75 | 7.65 | 0 | 8.15 | 38.25
180 | 112 | 7.6 | 0 | 8.1 | 38
181 | 112.25 | 7.55 | 0 | 8.05 | 37.75
182 | 112.75 | 7.45 | 0 | 7.95 | 37.25
183 | 113.25 | 7.35 | 0 | 7.85 | 36.75
184 | 113.5 | 7.3 | 0 | 7.8 | 36.5
185 | 114 | 7.2 | 0 | 7.7 | 36
186 | 114.25 | 7.15 | 0 | 7.65 | 35.75
187 | 114.5 | 7.1 | 0 | 7.6 | 35.5
188 | 115 | 7 | 0 | 7.5 | 35
189 | 115.25 | 6.95 | 0 | 7.45 | 34.75
190 | 115.75 | 6.85 | 0 | 7.35 | 34.25
191 | 116 | 6.8 | 0 | 7.3 | 34
192 | 116.5 | 6.7 | 0 | 7.2 | 33.5
193 | 116.75 | 6.65 | 0 | 7.15 | 33.25
194 | 117 | 6.6 | 0 | 7.1 | 33
195 | 117.5 | 6.5 | 0 | 7 | 32.5
196 | 117.75 | 6.45 | 0 | 6.95 | 32.25
197 | 118 | 6.4 | 0 | 6.9 | 32
198 | 118.5 | 6.3 | 0 | 6.8 | 31.5
199 | 118.75 | 6.25 | 0 | 6.75 | 31.25
200 | 119 | 6.2 | 0 | 6.7 | 31
201 | 119.5 | 6.1 | 0 | 6.6 | 30.5
202 | 119.75 | 6.05 | 0 | 6.55 | 30.25
203 | 120.25 | 5.95 | 0 | 6.45 | 29.75
204 | 120.5 | 5.9 | 0 | 6.4 | 29.5
205 | 120.75 | 5.85 | 0 | 6.35 | 29.25
206 | 121.25 | 5.75 | 0 | 6.25 | 28.75
207 | 121.5 | 5.7 | 0 | 6.2 | 28.5
208 | 121.75 | 5.65 | 0 | 6.15 | 28.25
209 | 122.25 | 5.55 | 0 | 6.05 | 27.75
210 | 122.5 | 5.5 | 0 | 6 | 27.5
211 | 122.75 | 5.45 | 0 | 5.95 | 27.25
212 | 123.25 | 5.35 | 0 | 5.85 | 26.75
213 | 123.5 | 5.3 | 0 | 5.8 | 26.5
214 | 123.75 | 5.25 | 0 | 5.75 | 26.25
215 | 124 | 5.2 | 0 | 5.7 | 26
216 | 124.5 | 5.1 | 0 | 5.6 | 25.5
217 | 124.75 | 5.05 | 0 | 5.55 | 25.25
218 | 125 | 5 | 0 | 5.5 | 25
219 | 125.5 | 4.9 | 0 | 5.4 | 24.5
220 | 125.75 | 4.85 | 0 | 5.35 | 24.25
221 | 126 | 4.8 | 0 | 5.3 | 24
222 | 126.5 | 4.7 | 0 | 5.2 | 23.5
223 | 126.75 | 4.65 | 0 | 5.15 | 23.25
224 | 127 | 4.6 | 0 | 5.1 | 23
225 | 127.25 | 4.55 | 0 | 5.05 | 22.75
226 | 127.75 | 4.45 | 0 | 4.95 | 22.25
227 | 128 | 4.4 | 0 | 4.9 | 22
228 | 128 | 4.4 | 0 | 4.9 | 22
229 | 128.5 | 4.3 | 0 | 4.8 | 21.5
230 | 128.75 | 4.25 | 0 | 4.75 | 21.25
231 | 129 | 4.2 | 0 | 4.7 | 21
232 | 129.5 | 4.1 | 0 | 4.6 | 20.5
233 | 129.5 | 4.1 | 0 | 4.6 | 20.5
234 | 130 | 4 | 0 | 4.5 | 20
235 | 130.25 | 3.95 | 0 | 4.45 | 19.75
236 | 130.5 | 3.9 | 0 | 4.4 | 19.5
237 | 130.75 | 3.85 | 0 | 4.35 | 19.25
238 | 131.25 | 3.75 | 0 | 4.25 | 18.75
239 | 131.5 | 3.7 | 0 | 4.2 | 18.5
240 | 131.5 | 3.7 | 0 | 4.2 | 18.5
241 | 132 | 3.6 | 0 | 4.1 | 18
242 | 132.25 | 3.55 | 0 | 4.05 | 17.75
243 | 132.5 | 3.5 | 0 | 4 | 17.5
244 | 132.75 | 3.45 | 0 | 3.95 | 17.25
245 | 133 | 3.4 | 0 | 3.9 | 17
246 | 133.25 | 3.35 | 0 | 3.85 | 16.75
247 | 133.5 | 3.3 | 0 | 3.8 | 16.5
248 | 133.75 | 3.25 | 0 | 3.75 | 16.25
249 | 134.25 | 3.15 | 0 | 3.65 | 15.75
250 | 134.5 | 3.1 | 0 | 3.6 | 15.5
251 | 134.5 | 3.1 | 0 | 3.6 | 15.5
252 | 135 | 3 | 0 | 3.5 | 15
253 | 135.25 | 2.95 | 0 | 3.45 | 14.75
254 | 135.5 | 2.9 | 0 | 3.4 | 14.5
255 | 135.75 | 2.85 | 0 | 3.35 | 14.25
256 | 136 | 2.8 | 0 | 3.3 | 14
257 | 136.5 | 2.7 | 0 | 3.2 | 13.5
258 | 136.5 | 2.7 | 0 | 3.2 | 13.5
259 | 136.75 | 2.65 | 0 | 3.15 | 13.25
260 | 137 | 2.6 | 0 | 3.1 | 13
261 | 137.25 | 2.55 | 0 | 3.05 | 12.75
262 | 137.5 | 2.5 | 0 | 3 | 12.5
263 | 137.75 | 2.45 | 0 | 2.95 | 12.25
264 | 138.25 | 2.35 | 0 | 2.85 | 11.75
265 | 138.25 | 2.35 | 0 | 2.85 | 11.75
266 | 138.5 | 2.3 | 0 | 2.8 | 11.5
267 | 139 | 2.2 | 0 | 2.7 | 11
268 | 139 | 2.2 | 0 | 2.7 | 11
269 | 139.25 | 2.15 | 0 | 2.65 | 10.75
270 | 139.5 | 2.1 | 0 | 2.6 | 10.5
271 | 139.75 | 2.05 | 0 | 2.55 | 10.25
272 | 140 | 2 | 0 | 2.5 | 10
273 | 140.25 | 1.95 | 0 | 2.45 | 9.75
274 | 140.5 | 1.9 | 0 | 2.4 | 9.5
275 | 140.75 | 1.85 | 0 | 2.35 | 9.25
276 | 141 | 1.8 | 0 | 2.3 | 9
277 | 141.25 | 1.75 | 0 | 2.25 | 8.75
278 | 141.5 | 1.7 | 0 | 2.2 | 8.5
279 | 141.75 | 1.65 | 0 | 2.15 | 8.25
280 | 142 | 1.6 | 0 | 2.1 | 8
281 | 142.25 | 1.55 | 0 | 2.05 | 7.75
282 | 142.5 | 1.5 | 0 | 2 | 7.5
283 | 142.75 | 1.45 | 0 | 1.95 | 7.25
284 | 143 | 1.4 | 0 | 1.9 | 7
285 | 143.25 | 1.35 | 0 | 1.85 | 6.75
286 | 143.5 | 1.3 | 0 | 1.8 | 6.5
287 | 143.5 | 1.3 | 0 | 1.8 | 6.5
288 | 143.75 | 1.25 | 0 | 1.75 | 6.25
289 | 144 | 1.2 | 0 | 1.7 | 6
290 | 144.25 | 1.15 | 0 | 1.65 | 5.75
291 | 144.5 | 1.1 | 0 | 1.6 | 5.5
292 | 144.75 | 1.05 | 0 | 1.55 | 5.25
293 | 145 | 1 | 0 | 1.5 | 5
294 | 145.25 | 0.95 | 0 | 1.45 | 4.75
295 | 145.5 | 0.9 | 0 | 1.4 | 4.5
296 | 145.75 | 0.85 | 0 | 1.35 | 4.25
297 | 146 | 0.8 | 0 | 1.3 | 4
298 | 146.25 | 0.75 | 0 | 1.25 | 3.75
299 | 146.5 | 0.7 | 0 | 1.2 | 3.5
300 | 146.5 | 0.7 | 0 | 1.2 | 3.5
301 | 146.75 | 0.65 | 0 | 1.15 | 3.25
302 | 147 | 0.6 | 0 | 1.1 | 3
303 | 147.25 | 0.55 | 0 | 1.05 | 2.75
304 | 147.5 | 0.5 | 0 | 1 | 2.5
305 | 147.75 | 0.45 | 0.22 | 1.17 | 2.25
306 | 148 | 0.4 | 0.43 | 1.33 | 2
307 | 148.25 | 0.35 | 0.6 | 1.45 | 1.75
308 | 148.5 | 0.3 | 0.75 | 1.55 | 1.5
309 | 148.5 | 0.3 | 0.9 | 1.7 | 1.5
310 | 148.75 | 0.25 | 1.02 | 1.77 | 1.25
311 | 149 | 0.2 | 1.12 | 1.82 | 1
312 | 149 | 0.2 | 1.23 | 1.93 | 1
313 | 149.25 | 0.15 | 1.3 | 1.95 | 0.75
314 | 149.75 | 0.05 | 1.33 | 1.88 | 0.25
315 | 149.75 | 0.05 | 1.35 | 1.9 | 0.25
316 | 150 | 0 | 1.35 | 1.85 | 0
317 | 150.25 | -0.05 | 1.33 | 1.78 | 0.25
318 | 150.5 | -0.1 | 1.28 | 1.68 | 0.5
319 | 150.75 | -0.15 | 1.2 | 1.55 | 0.75
320 | 151 | -0.2 | 1.1 | 1.4 | 1
321 | 151.25 | -0.25 | 0.98 | 1.23 | 1.25
322 | 151.25 | -0.25 | 0.85 | 1.1 | 1.25
323 | 151.5 | -0.3 | 0.7 | 0.9 | 1.5
324 | 151.75 | -0.35 | 0.53 | 0.68 | 1.75
325 | 152 | -0.4 | 0.33 | 0.43 | 2
326 | 152 | -0.4 | 0.13 | 0.23 | 2
327 | 152 | -0.4 | -0.07 | 0.03 | 2
328 | 151.75 | -0.35 | -0.25 | -0.1 | 1.75
329 | 151.5 | -0.3 | -0.4 | -0.2 | 1.5
330 | 151.25 | -0.25 | -0.52 | -0.27 | 1.25
331 | 150.75 | -0.15 | -0.6 | -0.25 | 0.75
332 | 150.25 | -0.05 | -0.62 | -0.17 | 0.25
333 | 149.75 | 0.05 | -0.6 | -0.05 | 0.25
334 | 149.25 | 0.15 | -0.52 | 0.13 | 0.75
335 | 148.75 | 0.25 | -0.4 | 0.35 | 1.25
336 | 148.5 | 0.3 | -0.25 | 0.55 | 1.5
337 | 148.25 | 0.35 | -0.07 | 0.78 | 1.75
338 | 148 | 0.4 | 0.13 | 1.03 | 2
339 | 147.75 | 0.45 | 0.35 | 1.3 | 2.25
340 | 147.75 | 0.45 | 0.58 | 1.53 | 2.25
341 | 147.75 | 0.45 | 0.8 | 1.75 | 2.25
342 | 148 | 0.4 | 1 | 1.9 | 2
343 | 148 | 0.4 | 1.2 | 2.1 | 2
344 | 148.25 | 0.35 | 1.38 | 2.23 | 1.75
345 | 148.5 | 0.3 | 1.53 | 2.33 | 1.5
346 | 148.75 | 0.25 | 1.65 | 2.4 | 1.25
347 | 149 | 0.2 | 1.75 | 2.45 | 1
348 | 149.25 | 0.15 | 1.83 | 2.48 | 0.75
349 | 149.5 | 0.1 | 1.88 | 2.48 | 0.5
350 | 149.5 | 0.1 | 1.93 | 2.53 | 0.5
351 | 149.75 | 0.05 | 1.95 | 2.5 | 0.25
352 | 150.25 | -0.05 | 1.93 | 2.38 | 0.25
353 | 150.5 | -0.1 | 1.88 | 2.28 | 0.5
354 | 150.75 | -0.15 | 1.8 | 2.15 | 0.75
355 | 151 | -0.2 | 1.7 | 2 | 1
356 | 151.25 | -0.25 | 1.58 | 1.83 | 1.25
357 | 151.25 | -0.25 | 1.45 | 1.7 | 1.25
358 | 151.5 | -0.3 | 1.3 | 1.5 | 1.5
359 | 151.75 | -0.35 | 1.13 | 1.28 | 1.75
360 | 152 | -0.4 | 0.93 | 1.03 | 2
361 | 152.25 | -0.45 | 0.7 | 0.75 | 2.25
362 | 152.5 | -0.5 | 0.7 | 0.7 | 2.5
363 | 152.75 | -0.55 | 0.7 | 0.65 | 2.75
364 | 152.75 | -0.55 | 0.7 | 0.65 | 2.75
365 | 152.75 | -0.55 | 0.7 | 0.65 | 2.75
366 | 152.75 | -0.55 | 0.7 | 0.65 | 2.75
367 | 152.75 | -0.55 | 0.7 | 0.65 | 2.75
368 | 152.75 | -0.55 | 0.7 | 0.65 | 2.75
369 | 152.75 | -0.55 | 0.7 | 0.65 | 2.75
370 | 152.75 | -0.55 | 0.7 | 0.65 | 2.75
371 | 152.75 | -0.55 | 0.7 | 0.65 | 2.75
372 | 152.75 | -0.55 | 0.7 | 0.65 | 2.75
373 | 152.75 | -0.55 | 0.7 | 0.65 | 2.75
374 | 152.75 | -0.55 | 0.7 | 0.65 | 2.75
375 | 152.75 | -0.55 | 0.7 | 0.65 | 2.75
376 | 152.5 | -0.5 | 0.7 | 0.7 | 2.5
377 | 152.5 | -0.5 | 0.7 | 0.7 | 2.5
378 | 152.5 | -0.5 | 0.7 | 0.7 | 2.5
379 | 152.5 | -0.5 | 0.7 | 0.7 | 2.5
380 | 152.5 | -0.5 | 0.7 | 0.7 | 2.5
381 | 152.5 | -0.5 | 0.7 | 0.7 | 2.5
382 | 152.5 | -0.5 | 0.7 | 0.7 | 2.5
383 | 152.5 | -0.5 | 0.7 | 0.7 | 2.5
384 | 152.5 | -0.5 | 0.7 | 0.7 | 2.5
385 | 152.5 | -0.5 | 0.7 | 0.7 | 2.5
386 | 152.25 | -0.45 | 0.48 | 0.53 | 2.25
387 | 152.5 | -0.5 | 0.48 | 0.48 | 2.5
388 | 152.25 | -0.45 | 0.25 | 0.3 | 2.25
389 | 152.25 | -0.45 | 0.03 | 0.08 | 2.25
390 | 152 | -0.4 | -0.17 | -0.07 | 2
391 | 151.75 | -0.35 | -0.35 | -0.2 | 1.75
392 | 151.5 | -0.3 | -0.5 | -0.3 | 1.5
393 | 151 | -0.2 | -0.6 | -0.3 | 1
394 | 150.75 | -0.15 | -0.67 | -0.32 | 0.75
395 | 150.25 | -0.05 | -0.7 | -0.25 | 0.25
396 | 149.75 | 0.05 | -0.67 | -0.12 | 0.25
397 | 149.25 | 0.15 | -0.6 | 0.05 | 0.75
398 | 149 | 0.2 | -0.5 | 0.2 | 1
399 | 148.5 | 0.3 | -0.35 | 0.45 | 1.5
400 | 148.25 | 0.35 | -0.17 | 0.68 | 1.75
401 | 148 | 0.4 | 0.03 | 0.93 | 2
402 | 147.75 | 0.45 | 0.25 | 1.2 | 2.25
403 | 147.5 | 0.5 | 0.25 | 1.25 | 2.5
404 | 147.75 | 0.45 | 0.48 | 1.43 | 2.25
405 | 147.75 | 0.45 | 0.7 | 1.65 | 2.25
406 | 148 | 0.4 | 0.9 | 1.8 | 2
407 | 148.25 | 0.35 | 1.08 | 1.93 | 1.75
408 | 148.5 | 0.3 | 1.23 | 2.03 | 1.5
409 | 148.75 | 0.25 | 1.35 | 2.1 | 1.25
410 | 148.75 | 0.25 | 1.48 | 2.23 | 1.25
411 | 149 | 0.2 | 1.58 | 2.28 | 1
412 | 149.25 | 0.15 | 1.65 | 2.3 | 0.75
413 | 149.75 | 0.05 | 1.68 | 2.23 | 0.25
414 | 150 | 0 | 1.68 | 2.18 | 0
415 | 150 | 0 | 1.68 | 2.18 | 0
416 | 150.25 | -0.05 | 1.65 | 2.1 | 0.25
417 | 150.75 | -0.15 | 1.58 | 1.93 | 0.75
418 | 151 | -0.2 | 1.48 | 1.78 | 1
419 | 151.25 | -0.25 | 1.35 | 1.6 | 1.25
420 | 151.5 | -0.3 | 1.2 | 1.4 | 1.5
421 | 151.75 | -0.35 | 1.03 | 1.18 | 1.75
422 | 152 | -0.4 | 0.83 | 0.93 | 2
423 | 152.25 | -0.45 | 0.6 | 0.65 | 2.25
424 | 152.5 | -0.5 | 0.6 | 0.6 | 2.5
425 | 152.75 | -0.55 | 0.6 | 0.55 | 2.75
426 | 152.75 | -0.55 | 0.6 | 0.55 | 2.75
427 | 152.75 | -0.55 | 0.6 | 0.55 | 2.75
428 | 152.5 | -0.5 | 0.6 | 0.6 | 2.5
429 | 152.75 | -0.55 | 0.6 | 0.55 | 2.75
430 | 152.5 | -0.5 | 0.6 | 0.6 | 2.5
431 | 152.5 | -0.5 | 0.6 | 0.6 | 2.5
432 | 152.5 | -0.5 | 0.6 | 0.6 | 2.5
433 | 152.25 | -0.45 | 0.38 | 0.43 | 2.25
434 | 152.25 | -0.45 | 0.15 | 0.2 | 2.25
435 | 152 | -0.4 | -0.05 | 0.05 | 2
436 | 151.75 | -0.35 | -0.22 | -0.07 | 1.75
437 | 151.5 | -0.3 | -0.37 | -0.17 | 1.5
438 | 151 | -0.2 | -0.47 | -0.17 | 1
439 | 150.75 | -0.15 | -0.55 | -0.2 | 0.75
440 | 150.25 | -0.05 | -0.57 | -0.12 | 0.25
441 | 149.75 | 0.05 | -0.55 | 0 | 0.25
442 | 149.25 | 0.15 | -0.47 | 0.18 | 0.75
443 | 149 | 0.2 | -0.37 | 0.33 | 1
444 | 148.5 | 0.3 | -0.22 | 0.58 | 1.5
445 | 148.25 | 0.35 | -0.05 | 0.8 | 1.75
446 | 148.25 | 0.35 | 0.13 | 0.98 | 1.75
447 | 148 | 0.4 | 0.33 | 1.23 | 2
448 | 148 | 0.4 | 0.53 | 1.43 | 2
449 | 148 | 0.4 | 0.73 | 1.63 | 2
450 | 148.25 | 0.35 | 0.9 | 1.75 | 1.75
451 | 148.5 | 0.3 | 1.05 | 1.85 | 1.5
452 | 148.75 | 0.25 | 1.18 | 1.93 | 1.25
453 | 149 | 0.2 | 1.28 | 1.98 | 1
454 | 149.25 | 0.15 | 1.35 | 2 | 0.75
455 | 149.5 | 0.1 | 1.4 | 2 | 0.5
456 | 149.75 | 0.05 | 1.43 | 1.98 | 0.25
457 | 150 | 0 | 1.43 | 1.93 | 0
458 | 150.25 | -0.05 | 1.4 | 1.85 | 0.25
459 | 150.5 | -0.1 | 1.35 | 1.75 | 0.5
460 | 150.75 | -0.15 | 1.28 | 1.63 | 0.75
461 | 151 | -0.2 | 1.18 | 1.48 | 1
462 | 151.25 | -0.25 | 1.05 | 1.3 | 1.25
463 | 151.75 | -0.35 | 0.88 | 1.03 | 1.75
464 | 152 | -0.4 | 0.68 | 0.78 | 2
465 | 152.25 | -0.45 | 0.45 | 0.5 | 2.25
466 | 152.25 | -0.45 | 0.23 | 0.28 | 2.25
467 | 152.5 | -0.5 | 0.23 | 0.23 | 2.5
468 | 152.5 | -0.5 | 0.23 | 0.23 | 2.5
469 | 152.25 | -0.45 | 0 | 0.05 | 2.25
470 | 152 | -0.4 | -0.2 | -0.1 | 2
471 | 151.75 | -0.35 | -0.37 | -0.22 | 1.75
472 | 151.5 | -0.3 | -0.52 | -0.32 | 1.5
473 | 151 | -0.2 | -0.62 | -0.32 | 1
474 | 150.75 | -0.15 | -0.7 | -0.35 | 0.75
475 | 150.25 | -0.05 | -0.72 | -0.27 | 0.25
476 | 149.75 | 0.05 | -0.7 | -0.15 | 0.25
477 | 149.25 | 0.15 | -0.62 | 0.03 | 0.75
478 | 149 | 0.2 | -0.52 | 0.18 | 1

## 3.5
TIME | TEMPERATURE | PROPORTIONAL | INTEGRAL | OUTPUT | ERROR
1 | 22.75 | -4.55 | 0 | 0 | 127.25 | 75.25
2 | 22.75 | -4.55 | 0 | 0 | 127.25 | 16.25
3 | 22.75 | -4.55 | 0 | 0 | 127.25
4 | 22.75 | -4.55 | 0 | 0 | 127.25
5 | 22.75 | -4.55 | 0 | 0 | 127.25
6 | 22.75 | -4.55 | 0 | 0 | 127.25
7 | 22.75 | -4.55 | 0 | 0 | 127.25
8 | 22.75 | 25.45 | 0 | 1 | 127.25
9 | 22.75 | 25.45 | 0 | 1 | 127.25
10 | 23.25 | 25.35 | 0 | 1 | 126.75
11 | 23.75 | 25.25 | 0 | 1 | 126.25
12 | 24.5 | 25.1 | 0 | 1 | 125.5
13 | 25 | 25 | 0 | 1 | 125
14 | 26 | 24.8 | 0 | 1 | 124
15 | 26.75 | 24.65 | 0 | 1 | 123.25
16 | 27.75 | 24.45 | 0 | 1 | 122.25
17 | 28.25 | 24.35 | 0 | 1 | 121.75
18 | 29.25 | 24.15 | 0 | 1 | 120.75
19 | 30 | 24 | 0 | 1 | 120
20 | 30.75 | 23.85 | 0 | 1 | 119.25
21 | 31.5 | 23.7 | 0 | 1 | 118.5
22 | 32.25 | 23.55 | 0 | 1 | 117.75
23 | 33.25 | 23.35 | 0 | 1 | 116.75
24 | 34 | 23.2 | 0 | 1 | 116
25 | 34.75 | 23.05 | 0 | 1 | 115.25
26 | 35.5 | 22.9 | 0 | 1 | 114.5
27 | 36.25 | 22.75 | 0 | 1 | 113.75
28 | 37 | 22.6 | 0 | 1 | 113
29 | 37.5 | 22.5 | 0 | 1 | 112.5
30 | 38.25 | 22.35 | 0 | 1 | 111.75
31 | 39 | 22.2 | 0 | 1 | 111
32 | 39.75 | 22.05 | 0 | 1 | 110.25
33 | 40.5 | 21.9 | 0 | 1 | 109.5
34 | 41.25 | 21.75 | 0 | 1 | 108.75
35 | 41.75 | 21.65 | 0 | 1 | 108.25
36 | 42.5 | 21.5 | 0 | 1 | 107.5
37 | 43.25 | 21.35 | 0 | 1 | 106.75
38 | 43.75 | 21.25 | 0 | 1 | 106.25
39 | 44.5 | 21.1 | 0 | 1 | 105.5
40 | 45.25 | 20.95 | 0 | 1 | 104.75
41 | 45.75 | 20.85 | 0 | 1 | 104.25
42 | 46.5 | 20.7 | 0 | 1 | 103.5
43 | 47 | 20.6 | 0 | 1 | 103
44 | 47.75 | 20.45 | 0 | 1 | 102.25
45 | 48.5 | 20.3 | 0 | 1 | 101.5
46 | 49 | 20.2 | 0 | 1 | 101
47 | 49.5 | 20.1 | 0 | 1 | 100.5
48 | 50.25 | 19.95 | 0 | 1 | 99.75
49 | 51 | 19.8 | 0 | 1 | 99
50 | 51.5 | 19.7 | 0 | 1 | 98.5
51 | 52 | 19.6 | 0 | 1 | 98
52 | 52.75 | 19.45 | 0 | 1 | 97.25
53 | 53.25 | 19.35 | 0 | 1 | 96.75
54 | 53.75 | 19.25 | 0 | 1 | 96.25
55 | 54.5 | 19.1 | 0 | 1 | 95.5
56 | 55 | 19 | 0 | 1 | 95
57 | 55.75 | 18.85 | 0 | 1 | 94.25
58 | 56.25 | 18.75 | 0 | 1 | 93.75
59 | 56.75 | 18.65 | 0 | 1 | 93.25
60 | 57.25 | 18.55 | 0 | 1 | 92.75
61 | 58 | 18.4 | 0 | 1 | 92
62 | 58.5 | 18.3 | 0 | 1 | 91.5
63 | 59 | 18.2 | 0 | 1 | 91
64 | 59.75 | 18.05 | 0 | 1 | 90.25
65 | 60.25 | 17.95 | 0 | 1 | 89.75
66 | 60.75 | 17.85 | 0 | 1 | 89.25
67 | 61.25 | 17.75 | 0 | 1 | 88.75
68 | 62 | 17.6 | 0 | 1 | 88
69 | 62.5 | 17.5 | 0 | 1 | 87.5
70 | 63 | 17.4 | 0 | 1 | 87
71 | 63.5 | 17.3 | 0 | 1 | 86.5
72 | 64 | 17.2 | 0 | 1 | 86
73 | 64.75 | 17.05 | 0 | 1 | 85.25
74 | 65.25 | 16.95 | 0 | 1 | 84.75
75 | 65.75 | 16.85 | 0 | 1 | 84.25
76 | 66.25 | 16.75 | 0 | 1 | 83.75
77 | 66.75 | 16.65 | 0 | 1 | 83.25
78 | 67.25 | 16.55 | 0 | 1 | 82.75
79 | 68 | 16.4 | 0 | 1 | 82
80 | 68.5 | 16.3 | 0 | 1 | 81.5
81 | 69 | 16.2 | 0 | 1 | 81
82 | 69.5 | 16.1 | 0 | 1 | 80.5
83 | 70 | 16 | 0 | 1 | 80
84 | 70.5 | 15.9 | 0 | 1 | 79.5
85 | 71 | 15.8 | 0 | 1 | 79
86 | 71.5 | 15.7 | 0 | 1 | 78.5
87 | 72 | 15.6 | 0 | 1 | 78
88 | 72.75 | 15.45 | 0 | 1 | 77.25
89 | 73 | 15.4 | 0 | 1 | 77
90 | 73.5 | 15.3 | 0 | 1 | 76.5
91 | 74.25 | 15.15 | 0 | 1 | 75.75
92 | 74.5 | 15.1 | 0 | 1 | 75.5
93 | 75 | 15 | 0 | 1 | 75
94 | 75.5 | 14.9 | 0 | 1 | 74.5
95 | 76.25 | 14.75 | 0 | 1 | 73.75
96 | 76.75 | 14.65 | 0 | 1 | 73.25
97 | 77.25 | 14.55 | 0 | 1 | 72.75
98 | 77.75 | 14.45 | 0 | 1 | 72.25
99 | 78 | 14.4 | 0 | 1 | 72
100 | 78.5 | 14.3 | 0 | 1 | 71.5
101 | 79 | 14.2 | 0 | 1 | 71
102 | 79.75 | 14.05 | 0 | 1 | 70.25
103 | 80.25 | 13.95 | 0 | 1 | 69.75
104 | 80.75 | 13.85 | 0 | 1 | 69.25
105 | 81 | 13.8 | 0 | 1 | 69
106 | 81.5 | 13.7 | 0 | 1 | 68.5
107 | 82 | 13.6 | 0 | 1 | 68
108 | 82.5 | 13.5 | 0 | 1 | 67.5
109 | 83 | 13.4 | 0 | 1 | 67
110 | 83.5 | 13.3 | 0 | 1 | 66.5
111 | 83.75 | 13.25 | 0 | 1 | 66.25
112 | 84.5 | 13.1 | 0 | 1 | 65.5
113 | 85 | 13 | 0 | 1 | 65
114 | 85.5 | 12.9 | 0 | 1 | 64.5
115 | 85.75 | 12.85 | 0 | 1 | 64.25
116 | 86.25 | 12.75 | 0 | 1 | 63.75
117 | 86.75 | 12.65 | 0 | 1 | 63.25
118 | 87.25 | 12.55 | 0 | 1 | 62.75
119 | 87.75 | 12.45 | 0 | 1 | 62.25
120 | 88 | 12.4 | 0 | 1 | 62
121 | 88.75 | 12.25 | 0 | 1 | 61.25
122 | 89 | 12.2 | 0 | 1 | 61
123 | 89.75 | 12.05 | 0 | 1 | 60.25
124 | 90 | 12 | 0 | 1 | 60
125 | 90.5 | 11.9 | 0 | 1 | 59.5
126 | 90.75 | 11.85 | 0 | 1 | 59.25
127 | 91.25 | 11.75 | 0 | 1 | 58.75
128 | 91.75 | 11.65 | 0 | 1 | 58.25
129 | 92.25 | 11.55 | 0 | 1 | 57.75
130 | 92.75 | 11.45 | 0 | 1 | 57.25
131 | 93 | 11.4 | 0 | 1 | 57
132 | 93.5 | 11.3 | 0 | 1 | 56.5
133 | 94 | 11.2 | 0 | 1 | 56
134 | 94.25 | 11.15 | 0 | 1 | 55.75
135 | 94.75 | 11.05 | 0 | 1 | 55.25
136 | 95.25 | 10.95 | 0 | 1 | 54.75
137 | 95.75 | 10.85 | 0 | 1 | 54.25
138 | 96.25 | 10.75 | 0 | 1 | 53.75
139 | 96.5 | 10.7 | 0 | 1 | 53.5
140 | 97 | 10.6 | 0 | 1 | 53
141 | 97.5 | 10.5 | 0 | 1 | 52.5
142 | 98 | 10.4 | 0 | 1 | 52
143 | 98.25 | 10.35 | 0 | 1 | 51.75
144 | 98.75 | 10.25 | 0 | 1 | 51.25
145 | 99.25 | 10.15 | 0 | 1 | 50.75
146 | 99.5 | 10.1 | 0 | 1 | 50.5
147 | 100 | 10 | 0 | 1 | 50
148 | 100.25 | 9.95 | 0 | 1 | 49.75
149 | 100.75 | 9.85 | 0 | 1 | 49.25
150 | 101.25 | 9.75 | 0 | 1 | 48.75
151 | 101.75 | 9.65 | 0 | 1 | 48.25
152 | 102.25 | 9.55 | 0 | 1 | 47.75
153 | 102.5 | 9.5 | 0 | 1 | 47.5
154 | 103 | 9.4 | 0 | 1 | 47
155 | 103.25 | 9.35 | 0 | 1 | 46.75
156 | 103.75 | 9.25 | 0 | 1 | 46.25
157 | 104.25 | 9.15 | 0 | 1 | 45.75
158 | 104.75 | 9.05 | 0 | 1 | 45.25
159 | 105 | 9 | 0 | 1 | 45
160 | 105.5 | 8.9 | 0 | 1 | 44.5
161 | 105.75 | 8.85 | 0 | 1 | 44.25
162 | 106 | 8.8 | 0 | 1 | 44
163 | 106.5 | 8.7 | 0 | 1 | 43.5
164 | 107 | 8.6 | 0 | 1 | 43
165 | 107.25 | 8.55 | 0 | 1 | 42.75
166 | 107.75 | 8.45 | 0 | 1 | 42.25
167 | 108 | 8.4 | 0 | 1 | 42
168 | 108.5 | 8.3 | 0 | 1 | 41.5
169 | 108.75 | 8.25 | 0 | 1 | 41.25
170 | 109.25 | 8.15 | 0 | 1 | 40.75
171 | 109.75 | 8.05 | 0 | 1 | 40.25
172 | 110 | 8 | 0 | 1 | 40
173 | 110.5 | 7.9 | 0 | 1 | 39.5
174 | 110.75 | 7.85 | 0 | 1 | 39.25
175 | 111.25 | 7.75 | 0 | 1 | 38.75
176 | 111.75 | 7.65 | 0 | 1 | 38.25
177 | 112 | 7.6 | 0 | 1 | 38
178 | 112.25 | 7.55 | 0 | 1 | 37.75
179 | 112.75 | 7.45 | 0 | 1 | 37.25
180 | 113 | 7.4 | 0 | 1 | 37
181 | 113.5 | 7.3 | 0 | 1 | 36.5
182 | 113.75 | 7.25 | 0 | 1 | 36.25
183 | 114.25 | 7.15 | 0 | 1 | 35.75
184 | 114.5 | 7.1 | 0 | 1 | 35.5
185 | 115 | 7 | 0 | 1 | 35
186 | 115.25 | 6.95 | 0 | 1 | 34.75
187 | 115.5 | 6.9 | 0 | 1 | 34.5
188 | 116 | 6.8 | 0 | 1 | 34
189 | 116.25 | 6.75 | 0 | 1 | 33.75
190 | 116.75 | 6.65 | 0 | 1 | 33.25
191 | 117 | 6.6 | 0 | 1 | 33
192 | 117.25 | 6.55 | 0 | 1 | 32.75
193 | 117.75 | 6.45 | 0 | 1 | 32.25
194 | 118 | 6.4 | 0 | 1 | 32
195 | 118.25 | 6.35 | 0 | 1 | 31.75
196 | 118.75 | 6.25 | 0 | 1 | 31.25
197 | 119 | 6.2 | 0 | 1 | 31
198 | 119.25 | 6.15 | 0 | 1 | 30.75
199 | 119.75 | 6.05 | 0 | 1 | 30.25
200 | 120 | 6 | 0 | 1 | 30
201 | 120.25 | 5.95 | 0 | 1 | 29.75
202 | 120.75 | 5.85 | 0 | 1 | 29.25
203 | 121 | 5.8 | 0 | 1 | 29
204 | 121.5 | 5.7 | 0 | 1 | 28.5
205 | 121.75 | 5.65 | 0 | 1 | 28.25
206 | 122 | 5.6 | 0 | 1 | 28
207 | 122.5 | 5.5 | 0 | 1 | 27.5
208 | 122.75 | 5.45 | 0 | 1 | 27.25
209 | 123 | 5.4 | 0 | 1 | 27
210 | 123.5 | 5.3 | 0 | 1 | 26.5
211 | 123.75 | 5.25 | 0 | 1 | 26.25
212 | 124 | 5.2 | 0 | 1 | 26
213 | 124.25 | 5.15 | 0 | 1 | 25.75
214 | 124.75 | 5.05 | 0 | 1 | 25.25
215 | 125 | 5 | 0 | 1 | 25
216 | 125.5 | 4.9 | 0 | 1 | 24.5
217 | 125.75 | 4.85 | 0 | 1 | 24.25
218 | 126 | 4.8 | 0 | 1 | 24
219 | 126.25 | 4.75 | 0 | 1 | 23.75
220 | 126.5 | 4.7 | 0 | 1 | 23.5
221 | 126.75 | 4.65 | 0 | 1 | 23.25
222 | 127.25 | 4.55 | 0 | 1 | 22.75
223 | 127.5 | 4.5 | 0 | 1 | 22.5
224 | 127.75 | 4.45 | 0 | 1 | 22.25
225 | 128.25 | 4.35 | 0 | 1 | 21.75
226 | 128.5 | 4.3 | 0 | 1 | 21.5
227 | 128.75 | 4.25 | 0 | 1 | 21.25
228 | 129 | 4.2 | 0 | 1 | 21
229 | 129.5 | 4.1 | 0 | 1 | 20.5
230 | 129.75 | 4.05 | 0 | 1 | 20.25
231 | 130 | 4 | 0 | 1 | 20
232 | 130.25 | 3.95 | 0 | 1 | 19.75
233 | 130.75 | 3.85 | 0 | 1 | 19.25
234 | 131 | 3.8 | 0 | 1 | 19
235 | 131.25 | 3.75 | 0 | 1 | 18.75
236 | 131.5 | 3.7 | 0 | 1 | 18.5
237 | 131.75 | 3.65 | 0 | 1 | 18.25
238 | 132 | 3.6 | 0 | 1 | 18
239 | 132.25 | 3.55 | 0 | 1 | 17.75
240 | 132.5 | 3.5 | 0 | 1 | 17.5
241 | 133 | 3.4 | 0 | 1 | 17
242 | 133.25 | 3.35 | 0 | 1 | 16.75
243 | 133.5 | 3.3 | 0 | 1 | 16.5
244 | 133.75 | 3.25 | 0 | 1 | 16.25
245 | 134 | 3.2 | 0 | 1 | 16
246 | 134.5 | 3.1 | 0 | 1 | 15.5
247 | 134.75 | 3.05 | 0 | 1 | 15.25
248 | 135 | 3 | 0 | 1 | 15
249 | 135.25 | 2.95 | 0 | 1 | 14.75
250 | 135.5 | 2.9 | 0 | 1 | 14.5
251 | 135.75 | 2.85 | 0 | 1 | 14.25
252 | 136 | 2.8 | 0 | 1 | 14
253 | 136.25 | 2.75 | 0 | 1 | 13.75
254 | 136.5 | 2.7 | 0 | 1 | 13.5
255 | 137 | 2.6 | 0 | 1 | 13
256 | 137.25 | 2.55 | 0 | 1 | 12.75
257 | 137.5 | 2.5 | 0 | 1 | 12.5
258 | 137.75 | 2.45 | 0 | 1 | 12.25
259 | 137.75 | 2.45 | 0 | 1 | 12.25
260 | 138.25 | 2.35 | 0 | 1 | 11.75
261 | 138.5 | 2.3 | 0 | 1 | 11.5
262 | 138.75 | 2.25 | 0 | 1 | 11.25
263 | 139 | 2.2 | 0 | 1 | 11
264 | 139.25 | 2.15 | 0 | 1 | 10.75
265 | 139.5 | 2.1 | 0 | 1 | 10.5
266 | 139.75 | 2.05 | 0 | 1 | 10.25
267 | 140 | 2 | 0 | 1 | 10
268 | 140.25 | 1.95 | 0 | 1 | 9.75
269 | 140.5 | 1.9 | 0 | 1 | 9.5
270 | 140.75 | 1.85 | 0 | 1 | 9.25
271 | 141 | 1.8 | 0 | 1 | 9
272 | 141.25 | 1.75 | 0 | 1 | 8.75
273 | 141.5 | 1.7 | 0 | 1 | 8.5
274 | 141.5 | 1.7 | 0 | 1 | 8.5
275 | 141.75 | 1.65 | 0 | 1 | 8.25
276 | 142 | 1.6 | 0 | 1 | 8
277 | 142.5 | 1.5 | 0 | 1 | 7.5
278 | 142.75 | 1.45 | 0 | 1 | 7.25
279 | 142.75 | 1.45 | 0 | 1 | 7.25
280 | 143 | 1.4 | 0 | 1 | 7
281 | 143.25 | 1.35 | 0 | 1 | 6.75
282 | 143.5 | 1.3 | 0 | 1 | 6.5
283 | 143.75 | 1.25 | 0 | 1 | 6.25
284 | 144 | 1.2 | 0 | 1 | 6
285 | 144.25 | 1.15 | 0 | 1 | 5.75
286 | 144.5 | 1.1 | 0 | 1 | 5.5
287 | 144.75 | 1.05 | 0 | 1 | 5.25
288 | 145 | 1 | 0 | 1 | 5
289 | 145.25 | 0.95 | 0 | 1 | 4.75
290 | 145.5 | 0.9 | 0 | 1 | 4.5
291 | 145.75 | 0.85 | 0 | 1 | 4.25
292 | 146 | 0.8 | 0 | 1 | 4
293 | 146.25 | 0.75 | 0 | 1 | 3.75
294 | 146.5 | 0.7 | 0 | 1 | 3.5
295 | 146.75 | 0.65 | 0 | 1 | 3.25
296 | 147 | 0.6 | 0 | 1 | 3
297 | 147.25 | 0.55 | 0 | 1 | 2.75
298 | 147.5 | 0.5 | 0 | 1 | 2.5
299 | 147.75 | 0.45 | 0.13 | 1 | 2.25
300 | 148 | 0.4 | 0.24 | 1 | 2
301 | 148.25 | 0.35 | 0.34 | 1 | 1.75
302 | 148.25 | 0.35 | 0.44 | 1 | 1.75
303 | 148.5 | 0.3 | 0.53 | 1 | 1.5
304 | 148.75 | 0.25 | 0.6 | 1 | 1.25
305 | 149 | 0.2 | 0.66 | 1 | 1
306 | 149.25 | 0.15 | 0.7 | 1 | 0.75
307 | 149.5 | 0.1 | 0.73 | 1 | 0.5
308 | 149.75 | 0.05 | 0.74 | 1 | 0.25
309 | 150 | 0 | 0.74 | 1 | 0
310 | 150.25 | -0.05 | 0.73 | 1 | 0.25
311 | 150.5 | -0.1 | 0.7 | 1 | 0.5
312 | 150.75 | -0.15 | 0.66 | 1 | 0.75
313 | 151 | -0.2 | 0.6 | 0.9 | 1
314 | 151.25 | -0.25 | 0.53 | 0.78 | 1.25
315 | 151.25 | -0.25 | 0.46 | 0.71 | 1.25
316 | 151.5 | -0.3 | 0.37 | 0.57 | 1.5
317 | 151.5 | -0.3 | 0.29 | 0.49 | 1.5
318 | 151.5 | -0.3 | 0.2 | 0.4 | 1.5
319 | 151.5 | -0.3 | 0.11 | 0.31 | 1.5
320 | 151.5 | -0.3 | 0.03 | 0.23 | 1.5
321 | 151.25 | -0.25 | -0.04 | 0.21 | 1.25
322 | 151 | -0.2 | -0.1 | 0.2 | 1
323 | 150.75 | -0.15 | -0.14 | 0.21 | 0.75
324 | 150.5 | -0.1 | -0.17 | 0.23 | 0.5
325 | 150.25 | -0.05 | -0.19 | 0.26 | 0.25
326 | 149.75 | 0.05 | -0.17 | 0.38 | 0.25
327 | 149.5 | 0.1 | -0.14 | 0.46 | 0.5
328 | 149.25 | 0.15 | -0.1 | 0.55 | 0.75
329 | 149 | 0.2 | -0.04 | 0.66 | 1
330 | 149 | 0.2 | 0.01 | 0.71 | 1
331 | 148.75 | 0.25 | 0.09 | 0.84 | 1.25
332 | 148.75 | 0.25 | 0.16 | 0.91 | 1.25
333 | 148.75 | 0.25 | 0.23 | 0.98 | 1.25
334 | 148.75 | 0.25 | 0.3 | 1 | 1.25
335 | 148.75 | 0.25 | 0.37 | 1 | 1.25
336 | 149 | 0.2 | 0.43 | 1 | 1
337 | 149.25 | 0.15 | 0.47 | 1 | 0.75
338 | 149.5 | 0.1 | 0.5 | 1 | 0.5
339 | 149.75 | 0.05 | 0.51 | 1 | 0.25
340 | 150 | 0 | 0.51 | 1 | 0
341 | 150.25 | -0.05 | 0.5 | 0.95 | 0.25
342 | 150.5 | -0.1 | 0.47 | 0.87 | 0.5
343 | 150.75 | -0.15 | 0.43 | 0.78 | 0.75
344 | 150.75 | -0.15 | 0.39 | 0.74 | 0.75
345 | 151 | -0.2 | 0.33 | 0.63 | 1
346 | 151.25 | -0.25 | 0.26 | 0.51 | 1.25
347 | 151.25 | -0.25 | 0.19 | 0.44 | 1.25
348 | 151.25 | -0.25 | 0.11 | 0.36 | 1.25
349 | 151.25 | -0.25 | 0.04 | 0.29 | 1.25
350 | 151.25 | -0.25 | -0.03 | 0.22 | 1.25
351 | 150.75 | -0.15 | -0.07 | 0.28 | 0.75
352 | 150.75 | -0.15 | -0.11 | 0.24 | 0.75
353 | 150.5 | -0.1 | -0.14 | 0.26 | 0.5
354 | 150.5 | -0.1 | -0.17 | 0.23 | 0.5
355 | 150 | 0 | -0.17 | 0.33 | 0
356 | 149.75 | 0.05 | -0.16 | 0.39 | 0.25
357 | 149.5 | 0.1 | -0.13 | 0.47 | 0.5
358 | 149.25 | 0.15 | -0.09 | 0.56 | 0.75
359 | 149.25 | 0.15 | -0.04 | 0.61 | 0.75
360 | 149 | 0.2 | 0.01 | 0.71 | 1
361 | 149 | 0.2 | 0.07 | 0.77 | 1
362 | 148.75 | 0.25 | 0.14 | 0.89 | 1.25
363 | 148.75 | 0.25 | 0.21 | 0.96 | 1.25
364 | 148.75 | 0.25 | 0.29 | 1 | 1.25
365 | 149 | 0.2 | 0.34 | 1 | 1
366 | 149.25 | 0.15 | 0.39 | 1 | 0.75
367 | 149.5 | 0.1 | 0.41 | 1 | 0.5
368 | 149.75 | 0.05 | 0.43 | 0.98 | 0.25
369 | 150 | 0 | 0.43 | 0.93 | 0
370 | 150.25 | -0.05 | 0.41 | 0.86 | 0.25
371 | 150.5 | -0.1 | 0.39 | 0.79 | 0.5
372 | 150.75 | -0.15 | 0.34 | 0.69 | 0.75
373 | 150.75 | -0.15 | 0.3 | 0.65 | 0.75
374 | 151 | -0.2 | 0.24 | 0.54 | 1
375 | 151 | -0.2 | 0.19 | 0.49 | 1
376 | 151 | -0.2 | 0.13 | 0.43 | 1
377 | 151 | -0.2 | 0.07 | 0.37 | 1
378 | 150.75 | -0.15 | 0.03 | 0.38 | 0.75
379 | 150.75 | -0.15 | -0.01 | 0.34 | 0.75
380 | 150.5 | -0.1 | -0.04 | 0.36 | 0.5
381 | 150.5 | -0.1 | -0.07 | 0.33 | 0.5
382 | 150.25 | -0.05 | -0.09 | 0.36 | 0.25
383 | 150 | 0 | -0.09 | 0.41 | 0
384 | 150 | 0 | -0.09 | 0.41 | 0
385 | 149.75 | 0.05 | -0.07 | 0.48 | 0.25
386 | 149.5 | 0.1 | -0.04 | 0.56 | 0.5
387 | 149.25 | 0.15 | 0 | 0.65 | 0.75
388 | 149.25 | 0.15 | 0.04 | 0.69 | 0.75
389 | 149.25 | 0.15 | 0.09 | 0.74 | 0.75
390 | 149.25 | 0.15 | 0.13 | 0.78 | 0.75
391 | 149 | 0.2 | 0.19 | 0.89 | 1
392 | 149 | 0.2 | 0.24 | 0.94 | 1
393 | 149.25 | 0.15 | 0.29 | 0.94 | 0.75
394 | 149.25 | 0.15 | 0.33 | 0.98 | 0.75
395 | 149.5 | 0.1 | 0.36 | 0.96 | 0.5
396 | 149.75 | 0.05 | 0.37 | 0.92 | 0.25
397 | 149.75 | 0.05 | 0.39 | 0.94 | 0.25
398 | 150.25 | -0.05 | 0.37 | 0.82 | 0.25
399 | 150.25 | -0.05 | 0.36 | 0.81 | 0.25
400 | 150.5 | -0.1 | 0.33 | 0.73 | 0.5
401 | 150.75 | -0.15 | 0.29 | 0.64 | 0.75
402 | 150.75 | -0.15 | 0.24 | 0.59 | 0.75
403 | 150.75 | -0.15 | 0.2 | 0.55 | 0.75
404 | 150.75 | -0.15 | 0.16 | 0.51 | 0.75
405 | 150.75 | -0.15 | 0.11 | 0.46 | 0.75
406 | 150.75 | -0.15 | 0.07 | 0.42 | 0.75
407 | 150.75 | -0.15 | 0.03 | 0.38 | 0.75
408 | 150.5 | -0.1 | 0 | 0.4 | 0.5
409 | 150.5 | -0.1 | -0.03 | 0.37 | 0.5
410 | 150.25 | -0.05 | -0.04 | 0.41 | 0.25
411 | 150 | 0 | -0.04 | 0.46 | 0
412 | 150 | 0 | -0.04 | 0.46 | 0
413 | 149.75 | 0.05 | -0.03 | 0.52 | 0.25
414 | 149.5 | 0.1 | 0 | 0.6 | 0.5
415 | 149.5 | 0.1 | 0.03 | 0.63 | 0.5
416 | 149.25 | 0.15 | 0.07 | 0.72 | 0.75
417 | 149.25 | 0.15 | 0.11 | 0.76 | 0.75
418 | 149.25 | 0.15 | 0.16 | 0.81 | 0.75
419 | 149 | 0.2 | 0.21 | 0.91 | 1
420 | 149.25 | 0.15 | 0.26 | 0.91 | 0.75
421 | 149.25 | 0.15 | 0.3 | 0.95 | 0.75
422 | 149.5 | 0.1 | 0.33 | 0.93 | 0.5
423 | 149.5 | 0.1 | 0.36 | 0.96 | 0.5
424 | 149.75 | 0.05 | 0.37 | 0.92 | 0.25
425 | 150 | 0 | 0.37 | 0.87 | 0
426 | 150 | 0 | 0.37 | 0.87 | 0
427 | 150.25 | -0.05 | 0.36 | 0.81 | 0.25
428 | 150.25 | -0.05 | 0.34 | 0.79 | 0.25
429 | 150.5 | -0.1 | 0.31 | 0.71 | 0.5
430 | 150.5 | -0.1 | 0.29 | 0.69 | 0.5
431 | 150.75 | -0.15 | 0.24 | 0.59 | 0.75
432 | 150.75 | -0.15 | 0.2 | 0.55 | 0.75
433 | 150.75 | -0.15 | 0.16 | 0.51 | 0.75
434 | 150.75 | -0.15 | 0.11 | 0.46 | 0.75
435 | 150.75 | -0.15 | 0.07 | 0.42 | 0.75
436 | 150.75 | -0.15 | 0.03 | 0.38 | 0.75
437 | 150.5 | -0.1 | 0 | 0.4 | 0.5
438 | 150.5 | -0.1 | -0.03 | 0.37 | 0.5
439 | 150.25 | -0.05 | -0.04 | 0.41 | 0.25
440 | 150 | 0 | -0.04 | 0.46 | 0
441 | 150 | 0 | -0.04 | 0.46 | 0
442 | 149.75 | 0.05 | -0.03 | 0.52 | 0.25
443 | 149.5 | 0.1 | 0 | 0.6 | 0.5
444 | 149.5 | 0.1 | 0.03 | 0.63 | 0.5
445 | 149.5 | 0.1 | 0.06 | 0.66 | 0.5
446 | 149.25 | 0.15 | 0.1 | 0.75 | 0.75
447 | 149.25 | 0.15 | 0.14 | 0.79 | 0.75
448 | 149.25 | 0.15 | 0.19 | 0.84 | 0.75
449 | 149.25 | 0.15 | 0.23 | 0.88 | 0.75
450 | 149.5 | 0.1 | 0.26 | 0.86 | 0.5
451 | 149.5 | 0.1 | 0.29 | 0.89 | 0.5
452 | 149.5 | 0.1 | 0.31 | 0.91 | 0.5
453 | 149.75 | 0.05 | 0.33 | 0.88 | 0.25
454 | 150 | 0 | 0.33 | 0.83 | 0
455 | 150 | 0 | 0.33 | 0.83 | 0
456 | 150.25 | -0.05 | 0.31 | 0.76 | 0.25
457 | 150.25 | -0.05 | 0.3 | 0.75 | 0.25
458 | 150.25 | -0.05 | 0.29 | 0.74 | 0.25
459 | 150.5 | -0.1 | 0.26 | 0.66 | 0.5
460 | 150.5 | -0.1 | 0.23 | 0.63 | 0.5
461 | 150.5 | -0.1 | 0.2 | 0.6 | 0.5
462 | 150.5 | -0.1 | 0.17 | 0.57 | 0.5
463 | 150.5 | -0.1 | 0.14 | 0.54 | 0.5
464 | 150.5 | -0.1 | 0.11 | 0.51 | 0.5
465 | 150.5 | -0.1 | 0.09 | 0.49 | 0.5
466 | 150.5 | -0.1 | 0.06 | 0.46 | 0.5
467 | 150.25 | -0.05 | 0.04 | 0.49 | 0.25
468 | 150.25 | -0.05 | 0.03 | 0.48 | 0.25
469 | 150.25 | -0.05 | 0.01 | 0.46 | 0.25
470 | 150 | 0 | 0.01 | 0.51 | 0
471 | 150 | 0 | 0.01 | 0.51 | 0
472 | 149.75 | 0.05 | 0.03 | 0.58 | 0.25
473 | 149.75 | 0.05 | 0.04 | 0.59 | 0.25
474 | 149.75 | 0.05 | 0.06 | 0.61 | 0.25
475 | 149.5 | 0.1 | 0.09 | 0.69 | 0.5
476 | 149.5 | 0.1 | 0.11 | 0.71 | 0.5
477 | 149.5 | 0.1 | 0.14 | 0.74 | 0.5
478 | 149.25 | 0.15 | 0.19 | 0.84 | 0.75
479 | 149.5 | 0.1 | 0.21 | 0.81 | 0.5
480 | 149.5 | 0.1 | 0.24 | 0.84 | 0.5
481 | 149.5 | 0.1 | 0.27 | 0.87 | 0.5
482 | 149.5 | 0.1 | 0.3 | 0.9 | 0.5
483 | 149.75 | 0.05 | 0.31 | 0.86 | 0.25
484 | 150 | 0 | 0.31 | 0.81 | 0
485 | 150 | 0 | 0.31 | 0.81 | 0
486 | 150 | 0 | 0.31 | 0.81 | 0
487 | 150.25 | -0.05 | 0.3 | 0.75 | 0.25
488 | 150.5 | -0.1 | 0.27 | 0.67 | 0.5
489 | 150.5 | -0.1 | 0.24 | 0.64 | 0.5
490 | 150.5 | -0.1 | 0.21 | 0.61 | 0.5
491 | 150.5 | -0.1 | 0.19 | 0.59 | 0.5
492 | 150.5 | -0.1 | 0.16 | 0.56 | 0.5
493 | 150.5 | -0.1 | 0.13 | 0.53 | 0.5
494 | 150.5 | -0.1 | 0.1 | 0.5 | 0.5
495 | 150.5 | -0.1 | 0.07 | 0.47 | 0.5
496 | 150.5 | -0.1 | 0.04 | 0.44 | 0.5
497 | 150.5 | -0.1 | 0.01 | 0.41 | 0.5
498 | 150.25 | -0.05 | 0 | 0.45 | 0.25
499 | 150.25 | -0.05 | -0.01 | 0.44 | 0.25
500 | 150 | 0 | -0.01 | 0.49 | 0
501 | 150 | 0 | -0.01 | 0.49 | 0
502 | 149.75 | 0.05 | 0 | 0.55 | 0.25
503 | 149.75 | 0.05 | 0.01 | 0.56 | 0.25
504 | 149.5 | 0.1 | 0.04 | 0.64 | 0.5
505 | 149.5 | 0.1 | 0.07 | 0.67 | 0.5
506 | 149.5 | 0.1 | 0.1 | 0.7 | 0.5
507 | 149.5 | 0.1 | 0.13 | 0.73 | 0.5
508 | 149.5 | 0.1 | 0.16 | 0.76 | 0.5
509 | 149.5 | 0.1 | 0.19 | 0.79 | 0.5
510 | 149.5 | 0.1 | 0.21 | 0.81 | 0.5
511 | 149.5 | 0.1 | 0.24 | 0.84 | 0.5
512 | 149.75 | 0.05 | 0.26 | 0.81 | 0.25
513 | 150 | 0 | 0.26 | 0.76 | 0
514 | 150 | 0 | 0.26 | 0.76 | 0
515 | 150 | 0 | 0.26 | 0.76 | 0
516 | 150.25 | -0.05 | 0.24 | 0.69 | 0.25
517 | 150.25 | -0.05 | 0.23 | 0.68 | 0.25
518 | 150.25 | -0.05 | 0.21 | 0.66 | 0.25
519 | 150.25 | -0.05 | 0.2 | 0.65 | 0.25
520 | 150.25 | -0.05 | 0.19 | 0.64 | 0.25
521 | 150.5 | -0.1 | 0.16 | 0.56 | 0.5
522 | 150.5 | -0.1 | 0.13 | 0.53 | 0.5
523 | 150.25 | -0.05 | 0.11 | 0.56 | 0.25
524 | 150.25 | -0.05 | 0.1 | 0.55 | 0.25
525 | 150.25 | -0.05 | 0.09 | 0.54 | 0.25
526 | 150.25 | -0.05 | 0.07 | 0.52 | 0.25
527 | 150.25 | -0.05 | 0.06 | 0.51 | 0.25
528 | 150.25 | -0.05 | 0.04 | 0.49 | 0.25
529 | 150 | 0 | 0.04 | 0.54 | 0
530 | 150 | 0 | 0.04 | 0.54 | 0
531 | 150 | 0 | 0.04 | 0.54 | 0
532 | 149.75 | 0.05 | 0.06 | 0.61 | 0.25
533 | 149.75 | 0.05 | 0.07 | 0.62 | 0.25
534 | 149.75 | 0.05 | 0.09 | 0.64 | 0.25
535 | 149.75 | 0.05 | 0.1 | 0.65 | 0.25
536 | 149.75 | 0.05 | 0.11 | 0.66 | 0.25
537 | 149.75 | 0.05 | 0.13 | 0.68 | 0.25
538 | 149.75 | 0.05 | 0.14 | 0.69 | 0.25
539 | 149.75 | 0.05 | 0.16 | 0.71 | 0.25
540 | 149.75 | 0.05 | 0.17 | 0.72 | 0.25
541 | 149.75 | 0.05 | 0.19 | 0.74 | 0.25
542 | 149.75 | 0.05 | 0.2 | 0.75 | 0.25
543 | 150 | 0 | 0.2 | 0.7 | 0
544 | 150 | 0 | 0.2 | 0.7 | 0
545 | 150 | 0 | 0.2 | 0.7 | 0
546 | 150 | 0 | 0.2 | 0.7 | 0
547 | 150 | 0 | 0.2 | 0.7 | 0
548 | 150.25 | -0.05 | 0.19 | 0.64 | 0.25
549 | 150.25 | -0.05 | 0.17 | 0.62 | 0.25
550 | 150.25 | -0.05 | 0.16 | 0.61 | 0.25
551 | 150.25 | -0.05 | 0.14 | 0.59 | 0.25
552 | 150.25 | -0.05 | 0.13 | 0.58 | 0.25
553 | 150.25 | -0.05 | 0.11 | 0.56 | 0.25
554 | 150.25 | -0.05 | 0.1 | 0.55 | 0.25
555 | 150.25 | -0.05 | 0.09 | 0.54 | 0.25
556 | 150.25 | -0.05 | 0.07 | 0.52 | 0.25
557 | 150 | 0 | 0.07 | 0.57 | 0
558 | 150 | 0 | 0.07 | 0.57 | 0
559 | 149.75 | 0.05 | 0.09 | 0.64 | 0.25
560 | 149.75 | 0.05 | 0.1 | 0.65 | 0.25
561 | 149.75 | 0.05 | 0.11 | 0.66 | 0.25
562 | 149.75 | 0.05 | 0.13 | 0.68 | 0.25
563 | 149.75 | 0.05 | 0.14 | 0.69 | 0.25
564 | 149.75 | 0.05 | 0.16 | 0.71 | 0.25
565 | 149.75 | 0.05 | 0.17 | 0.72 | 0.25
566 | 149.75 | 0.05 | 0.19 | 0.74 | 0.25
567 | 149.75 | 0.05 | 0.2 | 0.75 | 0.25
568 | 150 | 0 | 0.2 | 0.7 | 0
569 | 150 | 0 | 0.2 | 0.7 | 0
570 | 150 | 0 | 0.2 | 0.7 | 0
571 | 150 | 0 | 0.2 | 0.7 | 0
572 | 150.25 | -0.05 | 0.19 | 0.64 | 0.25
573 | 150.25 | -0.05 | 0.17 | 0.62 | 0.25
574 | 150.25 | -0.05 | 0.16 | 0.61 | 0.25
575 | 150.25 | -0.05 | 0.14 | 0.59 | 0.25
576 | 150.25 | -0.05 | 0.13 | 0.58 | 0.25
577 | 150.25 | -0.05 | 0.11 | 0.56 | 0.25
578 | 150.25 | -0.05 | 0.1 | 0.55 | 0.25
579 | 150.25 | -0.05 | 0.09 | 0.54 | 0.25
580 | 150.25 | -0.05 | 0.07 | 0.52 | 0.25
581 | 150 | 0 | 0.07 | 0.57 | 0
582 | 150 | 0 | 0.07 | 0.57 | 0
583 | 150 | 0 | 0.07 | 0.57 | 0
584 | 150 | 0 | 0.07 | 0.57 | 0
585 | 149.75 | 0.05 | 0.09 | 0.64 | 0.25
586 | 149.75 | 0.05 | 0.1 | 0.65 | 0.25
587 | 149.75 | 0.05 | 0.11 | 0.66 | 0.25
588 | 149.75 | 0.05 | 0.13 | 0.68 | 0.25
589 | 149.75 | 0.05 | 0.14 | 0.69 | 0.25
590 | 149.75 | 0.05 | 0.16 | 0.71 | 0.25
591 | 149.75 | 0.05 | 0.17 | 0.72 | 0.25
592 | 149.75 | 0.05 | 0.19 | 0.74 | 0.25
593 | 149.75 | 0.05 | 0.2 | 0.75 | 0.25
594 | 149.75 | 0.05 | 0.21 | 0.76 | 0.25
595 | 150 | 0 | 0.21 | 0.71 | 0
596 | 150 | 0 | 0.21 | 0.71 | 0
597 | 150 | 0 | 0.21 | 0.71 | 0
598 | 150 | 0 | 0.21 | 0.71 | 0
599 | 150 | 0 | 0.21 | 0.71 | 0
600 | 150.25 | -0.05 | 0.2 | 0.65 | 0.25
601 | 150.25 | -0.05 | 0.19 | 0.64 | 0.25
602 | 150.25 | -0.05 | 0.17 | 0.62 | 0.25
603 | 150.25 | -0.05 | 0.16 | 0.61 | 0.25
604 | 150.25 | -0.05 | 0.14 | 0.59 | 0.25
605 | 150.25 | -0.05 | 0.13 | 0.58 | 0.25
606 | 150.25 | -0.05 | 0.11 | 0.56 | 0.25
607 | 150.25 | -0.05 | 0.1 | 0.55 | 0.25
608 | 150.25 | -0.05 | 0.09 | 0.54 | 0.25
609 | 150.25 | -0.05 | 0.07 | 0.52 | 0.25
610 | 150 | 0 | 0.07 | 0.57 | 0
611 | 150 | 0 | 0.07 | 0.57 | 0
612 | 150 | 0 | 0.07 | 0.57 | 0
613 | 150 | 0 | 0.07 | 0.57 | 0
614 | 149.75 | 0.05 | 0.09 | 0.64 | 0.25
615 | 149.75 | 0.05 | 0.1 | 0.65 | 0.25
616 | 149.75 | 0.05 | 0.11 | 0.66 | 0.25
617 | 149.75 | 0.05 | 0.13 | 0.68 | 0.25
618 | 149.75 | 0.05 | 0.14 | 0.69 | 0.25
619 | 149.75 | 0.05 | 0.16 | 0.71 | 0.25
620 | 149.75 | 0.05 | 0.17 | 0.72 | 0.25
621 | 150 | 0 | 0.17 | 0.67 | 0
622 | 150 | 0 | 0.17 | 0.67 | 0
623 | 150 | 0 | 0.17 | 0.67 | 0
624 | 150 | 0 | 0.17 | 0.67 | 0
625 | 150 | 0 | 0.17 | 0.67 | 0
626 | 150 | 0 | 0.17 | 0.67 | 0
627 | 150 | 0 | 0.17 | 0.67 | 0
628 | 150 | 0 | 0.17 | 0.67 | 0
629 | 150 | 0 | 0.17 | 0.67 | 0
630 | 150 | 0 | 0.17 | 0.67 | 0
631 | 150.25 | -0.05 | 0.16 | 0.61 | 0.25
632 | 150.25 | -0.05 | 0.14 | 0.59 | 0.25
633 | 150.25 | -0.05 | 0.13 | 0.58 | 0.25
634 | 150.25 | -0.05 | 0.11 | 0.56 | 0.25
635 | 150.25 | -0.05 | 0.1 | 0.55 | 0.25
636 | 150.25 | -0.05 | 0.09 | 0.54 | 0.25
637 | 150 | 0 | 0.09 | 0.59 | 0
638 | 150 | 0 | 0.09 | 0.59 | 0
639 | 150 | 0 | 0.09 | 0.59 | 0
640 | 150 | 0 | 0.09 | 0.59 | 0
641 | 150 | 0 | 0.09 | 0.59 | 0
642 | 149.75 | 0.05 | 0.1 | 0.65 | 0.25
643 | 149.75 | 0.05 | 0.11 | 0.66 | 0.25
644 | 150 | 0 | 0.11 | 0.61 | 0
645 | 149.75 | 0.05 | 0.13 | 0.68 | 0.25
646 | 149.75 | 0.05 | 0.14 | 0.69 | 0.25
647 | 149.75 | 0.05 | 0.16 | 0.71 | 0.25
648 | 149.75 | 0.05 | 0.17 | 0.72 | 0.25
649 | 149.75 | 0.05 | 0.19 | 0.74 | 0.25
650 | 150 | 0 | 0.19 | 0.69 | 0
651 | 150 | 0 | 0.19 | 0.69 | 0
652 | 150 | 0 | 0.19 | 0.69 | 0
653 | 150 | 0 | 0.19 | 0.69 | 0
654 | 150 | 0 | 0.19 | 0.69 | 0
655 | 150 | 0 | 0.19 | 0.69 | 0
656 | 150.25 | -0.05 | 0.17 | 0.62 | 0.25
657 | 150.25 | -0.05 | 0.16 | 0.61 | 0.25
658 | 150.25 | -0.05 | 0.14 | 0.59 | 0.25
659 | 150.25 | -0.05 | 0.13 | 0.58 | 0.25
660 | 150.25 | -0.05 | 0.11 | 0.56 | 0.25
661 | 150.25 | -0.05 | 0.1 | 0.55 | 0.25
662 | 150.25 | -0.05 | 0.09 | 0.54 | 0.25
663 | 150 | 0 | 0.09 | 0.59 | 0
664 | 150 | 0 | 0.09 | 0.59 | 0
665 | 150.25 | -0.05 | 0.07 | 0.52 | 0.25
666 | 150 | 0 | 0.07 | 0.57 | 0
667 | 150 | 0 | 0.07 | 0.57 | 0
668 | 150 | 0 | 0.07 | 0.57 | 0
669 | 150 | 0 | 0.07 | 0.57 | 0
670 | 150 | 0 | 0.07 | 0.57 | 0
671 | 149.75 | 0.05 | 0.09 | 0.64 | 0.25
672 | 149.75 | 0.05 | 0.1 | 0.65 | 0.25
673 | 149.75 | 0.05 | 0.11 | 0.66 | 0.25
674 | 149.75 | 0.05 | 0.13 | 0.68 | 0.25
675 | 149.75 | 0.05 | 0.14 | 0.69 | 0.25
676 | 149.75 | 0.05 | 0.16 | 0.71 | 0.25
677 | 149.75 | 0.05 | 0.17 | 0.72 | 0.25
678 | 149.75 | 0.05 | 0.19 | 0.74 | 0.25
679 | 150 | 0 | 0.19 | 0.69 | 0
680 | 150 | 0 | 0.19 | 0.69 | 0
681 | 150 | 0 | 0.19 | 0.69 | 0
682 | 150 | 0 | 0.19 | 0.69 | 0
683 | 150 | 0 | 0.19 | 0.69 | 0
684 | 150 | 0 | 0.19 | 0.69 | 0
685 | 150.25 | -0.05 | 0.17 | 0.62 | 0.25
686 | 150.25 | -0.05 | 0.16 | 0.61 | 0.25
687 | 150.25 | -0.05 | 0.14 | 0.59 | 0.25
688 | 150.25 | -0.05 | 0.13 | 0.58 | 0.25
689 | 150.25 | -0.05 | 0.11 | 0.56 | 0.25
690 | 150.25 | -0.05 | 0.1 | 0.55 | 0.25
691 | 150.25 | -0.05 | 0.09 | 0.54 | 0.25
692 | 150 | 0 | 0.09 | 0.59 | 0
693 | 150 | 0 | 0.09 | 0.59 | 0
694 | 150 | 0 | 0.09 | 0.59 | 0
695 | 150 | 0 | 0.09 | 0.59 | 0
696 | 150 | 0 | 0.09 | 0.59 | 0
697 | 150 | 0 | 0.09 | 0.59 | 0
698 | 149.75 | 0.05 | 0.1 | 0.65 | 0.25
699 | 149.75 | 0.05 | 0.11 | 0.66 | 0.25
700 | 150 | 0 | 0.11 | 0.61 | 0
701 | 149.75 | 0.05 | 0.13 | 0.68 | 0.25
702 | 149.75 | 0.05 | 0.14 | 0.69 | 0.25
703 | 149.75 | 0.05 | 0.16 | 0.71 | 0.25
704 | 149.75 | 0.05 | 0.17 | 0.72 | 0.25
705 | 150 | 0 | 0.17 | 0.67 | 0
706 | 150 | 0 | 0.17 | 0.67 | 0
707 | 150 | 0 | 0.17 | 0.67 | 0
708 | 150 | 0 | 0.17 | 0.67 | 0
709 | 150 | 0 | 0.17 | 0.67 | 0
710 | 150 | 0 | 0.17 | 0.67 | 0
711 | 150.25 | -0.05 | 0.16 | 0.61 | 0.25
712 | 150.25 | -0.05 | 0.14 | 0.59 | 0.25
713 | 150.25 | -0.05 | 0.13 | 0.58 | 0.25
714 | 150.25 | -0.05 | 0.11 | 0.56 | 0.25
715 | 150.25 | -0.05 | 0.1 | 0.55 | 0.25
716 | 150.25 | -0.05 | 0.09 | 0.54 | 0.25
717 | 150.25 | -0.05 | 0.07 | 0.52 | 0.25
718 | 150.25 | -0.05 | 0.06 | 0.51 | 0.25
719 | 150 | 0 | 0.06 | 0.56 | 0
720 | 150 | 0 | 0.06 | 0.56 | 0
721 | 150 | 0 | 0.06 | 0.56 | 0
722 | 150 | 0 | 0.06 | 0.56 | 0
723 | 150 | 0 | 0.06 | 0.56 | 0
724 | 150 | 0 | 0.06 | 0.56 | 0
725 | 149.75 | 0.05 | 0.07 | 0.62 | 0.25
726 | 149.75 | 0.05 | 0.09 | 0.64 | 0.25
727 | 149.75 | 0.05 | 0.1 | 0.65 | 0.25
728 | 148.75 | -4.75 | 0 | 0 | 1.25
729 | 148.5 | -4.7 | 0 | 0 | 1.5
730 | 148.25 | -4.65 | 0 | 0 | 1.75
731 | 147.75 | -4.55 | 0 | 0 | 2.25

## 5
TIME | TEMPERATURE | PROPORTIONAL | INTEGRAL | OUTPUT | ERROR
1 | 128.5 | -25.7 | 0 | 0 | 21.5 | 25.75
2 | 128.25 | -25.65 | 0 | 0 | 21.75 | 9.25
3 | 128 | -25.6 | 0 | 0 | 22
4 | 127.5 | -25.5 | 0 | 0 | 22.5
5 | 127.25 | -25.45 | 0 | 0 | 22.75
6 | 127 | -25.4 | 0 | 0 | 23
7 | 126.75 | -25.35 | 0 | 0 | 23.25
8 | 126.5 | -25.3 | 0 | 0 | 23.5
9 | 126 | -25.2 | 0 | 0 | 24
10 | 125.75 | -25.15 | 0 | 0 | 24.25
11 | 124.5 | 5.1 | 0 | 1 | 25.5
12 | 124.25 | 5.15 | 0 | 1 | 25.75
13 | 124.25 | 5.15 | 0 | 1 | 25.75
14 | 124.25 | 5.15 | 0 | 1 | 25.75
15 | 124.5 | 5.1 | 0 | 1 | 25.5
16 | 125 | 5 | 0 | 1 | 25
17 | 125.25 | 4.95 | 0 | 1 | 24.75
18 | 125.75 | 4.85 | 0 | 1 | 24.25
19 | 126 | 4.8 | 0 | 1 | 24
20 | 126.5 | 4.7 | 0 | 1 | 23.5
21 | 127 | 4.6 | 0 | 1 | 23
22 | 127.25 | 4.55 | 0 | 1 | 22.75
23 | 127.75 | 4.45 | 0 | 1 | 22.25
24 | 128.25 | 4.35 | 0 | 1 | 21.75
25 | 128.5 | 4.3 | 0 | 1 | 21.5
26 | 129 | 4.2 | 0 | 1 | 21
27 | 129.25 | 4.15 | 0 | 1 | 20.75
28 | 129.75 | 4.05 | 0 | 1 | 20.25
29 | 130.25 | 3.95 | 0 | 1 | 19.75
30 | 130.5 | 3.9 | 0 | 1 | 19.5
31 | 131 | 3.8 | 0 | 1 | 19
32 | 131.5 | 3.7 | 0 | 1 | 18.5
33 | 131.75 | 3.65 | 0 | 1 | 18.25
34 | 132 | 3.6 | 0 | 1 | 18
35 | 132.25 | 3.55 | 0 | 1 | 17.75
36 | 132.75 | 3.45 | 0 | 1 | 17.25
37 | 133.25 | 3.35 | 0 | 1 | 16.75
38 | 133.5 | 3.3 | 0 | 1 | 16.5
39 | 133.75 | 3.25 | 0 | 1 | 16.25
40 | 134.25 | 3.15 | 0 | 1 | 15.75
41 | 134.5 | 3.1 | 0 | 1 | 15.5
42 | 134.75 | 3.05 | 0 | 1 | 15.25
43 | 135.25 | 2.95 | 0 | 1 | 14.75
44 | 135.5 | 2.9 | 0 | 1 | 14.5
45 | 136 | 2.8 | 0 | 1 | 14
46 | 136.25 | 2.75 | 0 | 1 | 13.75
47 | 136.5 | 2.7 | 0 | 1 | 13.5
48 | 136.75 | 2.65 | 0 | 1 | 13.25
49 | 137.25 | 2.55 | 0 | 1 | 12.75
50 | 137.5 | 2.5 | 0 | 1 | 12.5
51 | 137.75 | 2.45 | 0 | 1 | 12.25
52 | 138 | 2.4 | 0 | 1 | 12
53 | 138.25 | 2.35 | 0 | 1 | 11.75
54 | 138.5 | 2.3 | 0 | 1 | 11.5
55 | 139 | 2.2 | 0 | 1 | 11
56 | 139.25 | 2.15 | 0 | 1 | 10.75
57 | 139.5 | 2.1 | 0 | 1 | 10.5
58 | 139.75 | 2.05 | 0 | 1 | 10.25
59 | 140.25 | 1.95 | 0 | 1 | 9.75
60 | 140.5 | 1.9 | 0 | 1 | 9.5
61 | 140.75 | 1.85 | 0 | 1 | 9.25
62 | 141 | 1.8 | 0 | 1 | 9
63 | 141.25 | 1.75 | 0 | 1 | 8.75
64 | 141.5 | 1.7 | 0 | 1 | 8.5
65 | 141.75 | 1.65 | 0 | 1 | 8.25
66 | 142 | 1.6 | 0 | 1 | 8
67 | 142.25 | 1.55 | 0 | 1 | 7.75
68 | 142.5 | 1.5 | 0 | 1 | 7.5
69 | 142.75 | 1.45 | 0 | 1 | 7.25
70 | 143 | 1.4 | 0 | 1 | 7
71 | 143.25 | 1.35 | 0 | 1 | 6.75
72 | 143.5 | 1.3 | 0 | 1 | 6.5
73 | 143.75 | 1.25 | 0 | 1 | 6.25
74 | 144.25 | 1.15 | 0 | 1 | 5.75
75 | 144.5 | 1.1 | 0 | 1 | 5.5
76 | 144.75 | 1.05 | 0 | 1 | 5.25
77 | 145 | 1 | 0 | 1 | 5
78 | 145.25 | 0.95 | 0 | 1 | 4.75
79 | 145.5 | 0.9 | 0 | 1 | 4.5
80 | 145.75 | 0.85 | 0 | 1 | 4.25
81 | 146 | 0.8 | 0 | 1 | 4
82 | 146 | 0.8 | 0 | 1 | 4
83 | 146.5 | 0.7 | 0 | 1 | 3.5
84 | 146.75 | 0.65 | 0 | 1 | 3.25
85 | 147 | 0.6 | 0 | 1 | 3
86 | 147.25 | 0.55 | 0 | 1 | 2.75
87 | 147.5 | 0.5 | 0 | 1 | 2.5
88 | 147.75 | 0.45 | 0.09 | 1 | 2.25
89 | 148 | 0.4 | 0.17 | 1 | 2
90 | 148.25 | 0.35 | 0.24 | 1 | 1.75
91 | 148.5 | 0.3 | 0.3 | 1 | 1.5
92 | 148.75 | 0.25 | 0.35 | 1 | 1.25
93 | 149 | 0.2 | 0.39 | 1 | 1
94 | 149.25 | 0.15 | 0.42 | 1 | 0.75
95 | 149.5 | 0.1 | 0.44 | 1 | 0.5
96 | 149.75 | 0.05 | 0.45 | 1 | 0.25
97 | 150 | 0 | 0.45 | 0.95 | 0
98 | 150.25 | -0.05 | 0.44 | 0.89 | 0.25
99 | 150.5 | -0.1 | 0.42 | 0.82 | 0.5
100 | 150.5 | -0.1 | 0.4 | 0.8 | 0.5
101 | 150.75 | -0.15 | 0.37 | 0.72 | 0.75
102 | 150.75 | -0.15 | 0.34 | 0.69 | 0.75
103 | 150.75 | -0.15 | 0.31 | 0.66 | 0.75
104 | 151 | -0.2 | 0.27 | 0.57 | 1
105 | 151 | -0.2 | 0.23 | 0.53 | 1
106 | 150.75 | -0.15 | 0.2 | 0.55 | 0.75
107 | 150.75 | -0.15 | 0.17 | 0.52 | 0.75
108 | 150.75 | -0.15 | 0.14 | 0.49 | 0.75
109 | 150.75 | -0.15 | 0.11 | 0.46 | 0.75
110 | 150.5 | -0.1 | 0.09 | 0.49 | 0.5
111 | 150.5 | -0.1 | 0.07 | 0.47 | 0.5
112 | 150.25 | -0.05 | 0.06 | 0.51 | 0.25
113 | 150.25 | -0.05 | 0.05 | 0.5 | 0.25
114 | 150 | 0 | 0.05 | 0.55 | 0
115 | 149.75 | 0.05 | 0.06 | 0.61 | 0.25
116 | 149.75 | 0.05 | 0.07 | 0.62 | 0.25
117 | 149.75 | 0.05 | 0.08 | 0.63 | 0.25
118 | 149.5 | 0.1 | 0.1 | 0.7 | 0.5
119 | 149.5 | 0.1 | 0.12 | 0.72 | 0.5
120 | 149.5 | 0.1 | 0.14 | 0.74 | 0.5
121 | 149.5 | 0.1 | 0.16 | 0.76 | 0.5
122 | 149.5 | 0.1 | 0.18 | 0.78 | 0.5
123 | 149.5 | 0.1 | 0.2 | 0.8 | 0.5
124 | 149.5 | 0.1 | 0.22 | 0.82 | 0.5
125 | 149.5 | 0.1 | 0.24 | 0.84 | 0.5
126 | 149.75 | 0.05 | 0.25 | 0.8 | 0.25
127 | 149.75 | 0.05 | 0.26 | 0.81 | 0.25
128 | 150 | 0 | 0.26 | 0.76 | 0
129 | 150 | 0 | 0.26 | 0.76 | 0
130 | 150 | 0 | 0.26 | 0.76 | 0
131 | 150.25 | -0.05 | 0.25 | 0.7 | 0.25
132 | 150.25 | -0.05 | 0.24 | 0.69 | 0.25
133 | 150.25 | -0.05 | 0.23 | 0.68 | 0.25
134 | 150.5 | -0.1 | 0.21 | 0.61 | 0.5
135 | 150.25 | -0.05 | 0.2 | 0.65 | 0.25
136 | 150.25 | -0.05 | 0.19 | 0.64 | 0.25
137 | 150.5 | -0.1 | 0.17 | 0.57 | 0.5
138 | 150.5 | -0.1 | 0.15 | 0.55 | 0.5
139 | 150.5 | -0.1 | 0.13 | 0.53 | 0.5
140 | 150.25 | -0.05 | 0.12 | 0.57 | 0.25
141 | 150.25 | -0.05 | 0.11 | 0.56 | 0.25
142 | 150.25 | -0.05 | 0.1 | 0.55 | 0.25
143 | 150.25 | -0.05 | 0.09 | 0.54 | 0.25
144 | 150 | 0 | 0.09 | 0.59 | 0
145 | 150 | 0 | 0.09 | 0.59 | 0
146 | 150 | 0 | 0.09 | 0.59 | 0
147 | 149.75 | 0.05 | 0.1 | 0.65 | 0.25
148 | 149.75 | 0.05 | 0.11 | 0.66 | 0.25
149 | 149.75 | 0.05 | 0.12 | 0.67 | 0.25
150 | 149.75 | 0.05 | 0.13 | 0.68 | 0.25
151 | 149.75 | 0.05 | 0.14 | 0.69 | 0.25
152 | 149.75 | 0.05 | 0.15 | 0.7 | 0.25
153 | 149.75 | 0.05 | 0.16 | 0.71 | 0.25
154 | 149.75 | 0.05 | 0.17 | 0.72 | 0.25
155 | 149.75 | 0.05 | 0.18 | 0.73 | 0.25
156 | 149.75 | 0.05 | 0.19 | 0.74 | 0.25
157 | 150 | 0 | 0.19 | 0.69 | 0
158 | 150 | 0 | 0.19 | 0.69 | 0
159 | 150 | 0 | 0.19 | 0.69 | 0
160 | 150 | 0 | 0.19 | 0.69 | 0
161 | 150 | 0 | 0.19 | 0.69 | 0
162 | 150 | 0 | 0.19 | 0.69 | 0
163 | 150 | 0 | 0.19 | 0.69 | 0
164 | 150 | 0 | 0.19 | 0.69 | 0
165 | 150 | 0 | 0.19 | 0.69 | 0
166 | 150.25 | -0.05 | 0.18 | 0.63 | 0.25
167 | 150.25 | -0.05 | 0.17 | 0.62 | 0.25
168 | 150.25 | -0.05 | 0.16 | 0.61 | 0.25
169 | 150.25 | -0.05 | 0.15 | 0.6 | 0.25
170 | 150.25 | -0.05 | 0.14 | 0.59 | 0.25
171 | 150.25 | -0.05 | 0.13 | 0.58 | 0.25
172 | 150 | 0 | 0.13 | 0.63 | 0
173 | 150 | 0 | 0.13 | 0.63 | 0
174 | 150 | 0 | 0.13 | 0.63 | 0
175 | 150 | 0 | 0.13 | 0.63 | 0
176 | 149.75 | 0.05 | 0.14 | 0.69 | 0.25
177 | 150 | 0 | 0.14 | 0.64 | 0
178 | 149.75 | 0.05 | 0.15 | 0.7 | 0.25
179 | 149.75 | 0.05 | 0.16 | 0.71 | 0.25
180 | 149.75 | 0.05 | 0.17 | 0.72 | 0.25
181 | 149.75 | 0.05 | 0.18 | 0.73 | 0.25
182 | 150 | 0 | 0.18 | 0.68 | 0
183 | 150 | 0 | 0.18 | 0.68 | 0
184 | 150 | 0 | 0.18 | 0.68 | 0
185 | 150 | 0 | 0.18 | 0.68 | 0
186 | 150 | 0 | 0.18 | 0.68 | 0
187 | 150 | 0 | 0.18 | 0.68 | 0
188 | 150 | 0 | 0.18 | 0.68 | 0
189 | 150 | 0 | 0.18 | 0.68 | 0
190 | 150 | 0 | 0.18 | 0.68 | 0
191 | 150 | 0 | 0.18 | 0.68 | 0
192 | 150 | 0 | 0.18 | 0.68 | 0
193 | 150.25 | -0.05 | 0.17 | 0.62 | 0.25
194 | 150.25 | -0.05 | 0.16 | 0.61 | 0.25
195 | 150 | 0 | 0.16 | 0.66 | 0
196 | 150.25 | -0.05 | 0.15 | 0.6 | 0.25
197 | 150 | 0 | 0.15 | 0.65 | 0
198 | 150.25 | -0.05 | 0.14 | 0.59 | 0.25
199 | 150 | 0 | 0.14 | 0.64 | 0
200 | 150 | 0 | 0.14 | 0.64 | 0
201 | 150.25 | -0.05 | 0.13 | 0.58 | 0.25
202 | 150 | 0 | 0.13 | 0.63 | 0
203 | 150 | 0 | 0.13 | 0.63 | 0
204 | 150 | 0 | 0.13 | 0.63 | 0
205 | 150 | 0 | 0.13 | 0.63 | 0
206 | 150 | 0 | 0.13 | 0.63 | 0
207 | 150 | 0 | 0.13 | 0.63 | 0
208 | 150 | 0 | 0.13 | 0.63 | 0
209 | 150 | 0 | 0.13 | 0.63 | 0
210 | 150 | 0 | 0.13 | 0.63 | 0
211 | 150 | 0 | 0.13 | 0.63 | 0
212 | 150 | 0 | 0.13 | 0.63 | 0
213 | 149.75 | 0.05 | 0.14 | 0.69 | 0.25
214 | 149.75 | 0.05 | 0.15 | 0.7 | 0.25
215 | 150 | 0 | 0.15 | 0.65 | 0
216 | 150 | 0 | 0.15 | 0.65 | 0
217 | 149.75 | 0.05 | 0.16 | 0.71 | 0.25
218 | 149.75 | 0.05 | 0.17 | 0.72 | 0.25
219 | 149.75 | 0.05 | 0.18 | 0.73 | 0.25
220 | 150 | 0 | 0.18 | 0.68 | 0
221 | 150 | 0 | 0.18 | 0.68 | 0
222 | 150 | 0 | 0.18 | 0.68 | 0
223 | 150 | 0 | 0.18 | 0.68 | 0
224 | 150 | 0 | 0.18 | 0.68 | 0
225 | 150 | 0 | 0.18 | 0.68 | 0
226 | 150 | 0 | 0.18 | 0.68 | 0
227 | 150 | 0 | 0.18 | 0.68 | 0
228 | 150.25 | -0.05 | 0.17 | 0.62 | 0.25
229 | 150 | 0 | 0.17 | 0.67 | 0
230 | 150.25 | -0.05 | 0.16 | 0.61 | 0.25
231 | 150 | 0 | 0.16 | 0.66 | 0
232 | 150 | 0 | 0.16 | 0.66 | 0
233 | 150 | 0 | 0.16 | 0.66 | 0
234 | 150.25 | -0.05 | 0.15 | 0.6 | 0.25
235 | 150 | 0 | 0.15 | 0.65 | 0
236 | 150.25 | -0.05 | 0.14 | 0.59 | 0.25
237 | 150.25 | -0.05 | 0.13 | 0.58 | 0.25
238 | 150 | 0 | 0.13 | 0.63 | 0
239 | 150.25 | -0.05 | 0.12 | 0.57 | 0.25
240 | 150 | 0 | 0.12 | 0.62 | 0
241 | 150 | 0 | 0.12 | 0.62 | 0
242 | 150 | 0 | 0.12 | 0.62 | 0
243 | 150 | 0 | 0.12 | 0.62 | 0
244 | 150 | 0 | 0.12 | 0.62 | 0
245 | 150 | 0 | 0.12 | 0.62 | 0
246 | 150 | 0 | 0.12 | 0.62 | 0
247 | 150 | 0 | 0.12 | 0.62 | 0
248 | 149.75 | 0.05 | 0.13 | 0.68 | 0.25
249 | 149.75 | 0.05 | 0.14 | 0.69 | 0.25
250 | 149.75 | 0.05 | 0.15 | 0.7 | 0.25
251 | 149.75 | 0.05 | 0.16 | 0.71 | 0.25
252 | 149.75 | 0.05 | 0.17 | 0.72 | 0.25
253 | 150 | 0 | 0.17 | 0.67 | 0
254 | 150 | 0 | 0.17 | 0.67 | 0
255 | 150 | 0 | 0.17 | 0.67 | 0
256 | 150 | 0 | 0.17 | 0.67 | 0
257 | 150 | 0 | 0.17 | 0.67 | 0
258 | 150 | 0 | 0.17 | 0.67 | 0
259 | 150 | 0 | 0.17 | 0.67 | 0
260 | 150 | 0 | 0.17 | 0.67 | 0
261 | 150 | 0 | 0.17 | 0.67 | 0
262 | 150 | 0 | 0.17 | 0.67 | 0
263 | 150 | 0 | 0.17 | 0.67 | 0
264 | 150 | 0 | 0.17 | 0.67 | 0
265 | 150 | 0 | 0.17 | 0.67 | 0
266 | 150.25 | -0.05 | 0.16 | 0.61 | 0.25
267 | 150 | 0 | 0.16 | 0.66 | 0
268 | 150 | 0 | 0.16 | 0.66 | 0
269 | 150.25 | -0.05 | 0.15 | 0.6 | 0.25
270 | 150.25 | -0.05 | 0.14 | 0.59 | 0.25
271 | 150.25 | -0.05 | 0.13 | 0.58 | 0.25
272 | 150.25 | -0.05 | 0.12 | 0.57 | 0.25
273 | 150 | 0 | 0.12 | 0.62 | 0
274 | 150 | 0 | 0.12 | 0.62 | 0
275 | 150 | 0 | 0.12 | 0.62 | 0
276 | 150 | 0 | 0.12 | 0.62 | 0
277 | 150 | 0 | 0.12 | 0.62 | 0
278 | 150 | 0 | 0.12 | 0.62 | 0
279 | 149.75 | 0.05 | 0.13 | 0.68 | 0.25
280 | 149.75 | 0.05 | 0.14 | 0.69 | 0.25
281 | 149.75 | 0.05 | 0.15 | 0.7 | 0.25
282 | 149.75 | 0.05 | 0.16 | 0.71 | 0.25
283 | 149.75 | 0.05 | 0.17 | 0.72 | 0.25
284 | 150 | 0 | 0.17 | 0.67 | 0
285 | 150 | 0 | 0.17 | 0.67 | 0
286 | 150 | 0 | 0.17 | 0.67 | 0
287 | 150 | 0 | 0.17 | 0.67 | 0
288 | 150 | 0 | 0.17 | 0.67 | 0
289 | 150 | 0 | 0.17 | 0.67 | 0
290 | 150 | 0 | 0.17 | 0.67 | 0
291 | 150 | 0 | 0.17 | 0.67 | 0
292 | 150.25 | -0.05 | 0.16 | 0.61 | 0.25
293 | 150 | 0 | 0.16 | 0.66 | 0
294 | 150 | 0 | 0.16 | 0.66 | 0
295 | 150 | 0 | 0.16 | 0.66 | 0
296 | 150 | 0 | 0.16 | 0.66 | 0
297 | 150 | 0 | 0.16 | 0.66 | 0
298 | 150 | 0 | 0.16 | 0.66 | 0
299 | 150 | 0 | 0.16 | 0.66 | 0
300 | 150 | 0 | 0.16 | 0.66 | 0
301 | 150 | 0 | 0.16 | 0.66 | 0
302 | 150 | 0 | 0.16 | 0.66 | 0
303 | 150 | 0 | 0.16 | 0.66 | 0
304 | 150 | 0 | 0.16 | 0.66 | 0
305 | 150 | 0 | 0.16 | 0.66 | 0
306 | 150 | 0 | 0.16 | 0.66 | 0
307 | 150.25 | -0.05 | 0.15 | 0.6 | 0.25
308 | 150 | 0 | 0.15 | 0.65 | 0
309 | 150 | 0 | 0.15 | 0.65 | 0
310 | 150 | 0 | 0.15 | 0.65 | 0
311 | 150 | 0 | 0.15 | 0.65 | 0
312 | 150 | 0 | 0.15 | 0.65 | 0
313 | 150 | 0 | 0.15 | 0.65 | 0
314 | 150 | 0 | 0.15 | 0.65 | 0
315 | 150 | 0 | 0.15 | 0.65 | 0
316 | 150 | 0 | 0.15 | 0.65 | 0
317 | 150 | 0 | 0.15 | 0.65 | 0
318 | 150 | 0 | 0.15 | 0.65 | 0
319 | 150 | 0 | 0.15 | 0.65 | 0
320 | 150 | 0 | 0.15 | 0.65 | 0
321 | 150 | 0 | 0.15 | 0.65 | 0
322 | 150 | 0 | 0.15 | 0.65 | 0
323 | 150 | 0 | 0.15 | 0.65 | 0
324 | 150.25 | -0.05 | 0.14 | 0.59 | 0.25
325 | 150 | 0 | 0.14 | 0.64 | 0
326 | 150 | 0 | 0.14 | 0.64 | 0
327 | 150 | 0 | 0.14 | 0.64 | 0
328 | 150 | 0 | 0.14 | 0.64 | 0
329 | 150 | 0 | 0.14 | 0.64 | 0
330 | 150 | 0 | 0.14 | 0.64 | 0
331 | 150 | 0 | 0.14 | 0.64 | 0
332 | 150 | 0 | 0.14 | 0.64 | 0
333 | 150 | 0 | 0.14 | 0.64 | 0
334 | 150 | 0 | 0.14 | 0.64 | 0
335 | 150 | 0 | 0.14 | 0.64 | 0
336 | 150 | 0 | 0.14 | 0.64 | 0
337 | 150 | 0 | 0.14 | 0.64 | 0
338 | 150 | 0 | 0.14 | 0.64 | 0
339 | 150 | 0 | 0.14 | 0.64 | 0
340 | 150 | 0 | 0.14 | 0.64 | 0
341 | 149.75 | 0.05 | 0.15 | 0.7 | 0.25
342 | 150 | 0 | 0.15 | 0.65 | 0
343 | 149.75 | 0.05 | 0.16 | 0.71 | 0.25
344 | 150 | 0 | 0.16 | 0.66 | 0
345 | 150 | 0 | 0.16 | 0.66 | 0
346 | 150 | 0 | 0.16 | 0.66 | 0
347 | 150 | 0 | 0.16 | 0.66 | 0
348 | 150 | 0 | 0.16 | 0.66 | 0
349 | 150.25 | -0.05 | 0.15 | 0.6 | 0.25
350 | 150 | 0 | 0.15 | 0.65 | 0
351 | 150.25 | -0.05 | 0.14 | 0.59 | 0.25
352 | 150.25 | -0.05 | 0.13 | 0.58 | 0.25
353 | 150.25 | -0.05 | 0.12 | 0.57 | 0.25
354 | 150 | 0 | 0.12 | 0.62 | 0
355 | 150.25 | -0.05 | 0.11 | 0.56 | 0.25
356 | 150 | 0 | 0.11 | 0.61 | 0
357 | 150 | 0 | 0.11 | 0.61 | 0
358 | 150 | 0 | 0.11 | 0.61 | 0
359 | 150 | 0 | 0.11 | 0.61 | 0
360 | 150 | 0 | 0.11 | 0.61 | 0
361 | 150 | 0 | 0.11 | 0.61 | 0
362 | 150 | 0 | 0.11 | 0.61 | 0
363 | 150 | 0 | 0.11 | 0.61 | 0
364 | 149.75 | 0.05 | 0.12 | 0.67 | 0.25
365 | 149.75 | 0.05 | 0.13 | 0.68 | 0.25
366 | 149.75 | 0.05 | 0.14 | 0.69 | 0.25
367 | 150 | 0 | 0.14 | 0.64 | 0
368 | 149.75 | 0.05 | 0.15 | 0.7 | 0.25
369 | 149.75 | 0.05 | 0.16 | 0.71 | 0.25
370 | 149.75 | 0.05 | 0.17 | 0.72 | 0.25
371 | 150 | 0 | 0.17 | 0.67 | 0
372 | 150 | 0 | 0.17 | 0.67 | 0
373 | 150 | 0 | 0.17 | 0.67 | 0
374 | 150 | 0 | 0.17 | 0.67 | 0
375 | 150 | 0 | 0.17 | 0.67 | 0
376 | 150 | 0 | 0.17 | 0.67 | 0
377 | 150 | 0 | 0.17 | 0.67 | 0
378 | 150 | 0 | 0.17 | 0.67 | 0
379 | 150.25 | -0.05 | 0.16 | 0.61 | 0.25
380 | 150.25 | -0.05 | 0.15 | 0.6 | 0.25
381 | 150.25 | -0.05 | 0.14 | 0.59 | 0.25
382 | 150.25 | -0.05 | 0.13 | 0.58 | 0.25
383 | 150.25 | -0.05 | 0.12 | 0.57 | 0.25
384 | 150.25 | -0.05 | 0.11 | 0.56 | 0.25
385 | 150 | 0 | 0.11 | 0.61 | 0
386 | 150 | 0 | 0.11 | 0.61 | 0
387 | 150 | 0 | 0.11 | 0.61 | 0
388 | 150 | 0 | 0.11 | 0.61 | 0
389 | 150 | 0 | 0.11 | 0.61 | 0
390 | 149.75 | 0.05 | 0.12 | 0.67 | 0.25
391 | 149.75 | 0.05 | 0.13 | 0.68 | 0.25
392 | 149.75 | 0.05 | 0.14 | 0.69 | 0.25
393 | 149.75 | 0.05 | 0.15 | 0.7 | 0.25
394 | 149.75 | 0.05 | 0.16 | 0.71 | 0.25
395 | 149.75 | 0.05 | 0.17 | 0.72 | 0.25
396 | 150 | 0 | 0.17 | 0.67 | 0
397 | 150 | 0 | 0.17 | 0.67 | 0
398 | 150 | 0 | 0.17 | 0.67 | 0
399 | 150 | 0 | 0.17 | 0.67 | 0
400 | 150 | 0 | 0.17 | 0.67 | 0
401 | 150 | 0 | 0.17 | 0.67 | 0
402 | 150 | 0 | 0.17 | 0.67 | 0
403 | 150 | 0 | 0.17 | 0.67 | 0
404 | 150 | 0 | 0.17 | 0.67 | 0
405 | 150 | 0 | 0.17 | 0.67 | 0
406 | 150 | 0 | 0.17 | 0.67 | 0
407 | 150 | 0 | 0.17 | 0.67 | 0
408 | 150 | 0 | 0.17 | 0.67 | 0
409 | 150 | 0 | 0.17 | 0.67 | 0
410 | 150 | 0 | 0.17 | 0.67 | 0
411 | 150 | 0 | 0.17 | 0.67 | 0
412 | 150.25 | -0.05 | 0.16 | 0.61 | 0.25
413 | 150.25 | -0.05 | 0.15 | 0.6 | 0.25

## 8
TIME | TEMPERATURE | PROPORTIONAL | INTEGRAL | OUTPUT | ERROR
1 | 149.75 | 0.05 | 0.14 | 0.69 | 0.25 | 9.5
2 | 149.75 | 0.05 | 0.15 | 0.7 | 0.25 | 5.75
3 | 149.75 | 0.05 | 0.16 | 0.71 | 0.25
4 | 148.25 | -29.65 | 0 | 0 | 1.75
5 | 147.75 | -29.55 | 0 | 0 | 2.25
6 | 147.5 | -29.5 | 0 | 0 | 2.5
7 | 147.25 | -29.45 | 0 | 0 | 2.75
8 | 146.75 | -29.35 | 0 | 0 | 3.25
9 | 146.25 | -29.25 | 0 | 0 | 3.75
10 | 145.75 | -29.15 | 0 | 0 | 4.25
11 | 145.25 | -29.05 | 0 | 0 | 4.75
12 | 145 | -29 | 0 | 0 | 5
13 | 144.75 | -28.95 | 0 | 0 | 5.25
14 | 144 | -28.8 | 0 | 0 | 6
15 | 143.75 | -28.75 | 0 | 0 | 6.25
16 | 143.25 | -28.65 | 0 | 0 | 6.75
17 | 142.75 | -28.55 | 0 | 0 | 7.25
18 | 142.5 | -28.5 | 0 | 0 | 7.5
19 | 142 | -28.4 | 0 | 0 | 8
20 | 141.75 | -28.35 | 0 | 0 | 8.25
21 | 141.25 | -28.25 | 0 | 0 | 8.75
22 | 141 | -28.2 | 0 | 0 | 9
23 | 140.5 | -28.1 | 0 | 0 | 9.5
24 | 140.25 | -28.05 | 0 | 0 | 9.75
25 | 139.75 | -27.95 | 0 | 0 | 10.25
26 | 139.5 | -27.9 | 0 | 0 | 10.5
27 | 139 | -27.8 | 0 | 0 | 11
28 | 138.75 | -27.75 | 0 | 0 | 11.25
29 | 138.25 | -27.65 | 0 | 0 | 11.75
30 | 138 | -27.6 | 0 | 0 | 12
31 | 137.75 | -27.55 | 0 | 0 | 12.25
32 | 137.25 | -27.45 | 0 | 0 | 12.75
33 | 137 | -27.4 | 0 | 0 | 13
34 | 136.75 | -27.35 | 0 | 0 | 13.25
35 | 136.25 | -27.25 | 0 | 0 | 13.75
36 | 136 | -27.2 | 0 | 0 | 14
37 | 135.5 | -27.1 | 0 | 0 | 14.5
38 | 135.25 | -27.05 | 0 | 0 | 14.75
39 | 135 | -27 | 0 | 0 | 15
40 | 134.75 | -26.95 | 0 | 0 | 15.25
41 | 134.25 | -26.85 | 0 | 0 | 15.75
42 | 134 | -26.8 | 0 | 0 | 16
43 | 133.75 | -26.75 | 0 | 0 | 16.25
44 | 133.25 | -26.65 | 0 | 0 | 16.75
45 | 133 | -26.6 | 0 | 0 | 17
46 | 132.5 | -26.5 | 0 | 0 | 17.5
47 | 132.5 | -26.5 | 0 | 0 | 17.5
48 | 132 | -26.4 | 0 | 0 | 18
49 | 131.75 | -26.35 | 0 | 0 | 18.25
50 | 131.5 | -26.3 | 0 | 0 | 18.5
51 | 131 | -26.2 | 0 | 0 | 19
52 | 130.75 | -26.15 | 0 | 0 | 19.25
53 | 130.5 | -26.1 | 0 | 0 | 19.5
54 | 130.25 | -26.05 | 0 | 0 | 19.75
55 | 129.75 | -25.95 | 0 | 0 | 20.25
56 | 129.5 | -25.9 | 0 | 0 | 20.5
57 | 129.25 | -25.85 | 0 | 0 | 20.75
58 | 129 | -25.8 | 0 | 0 | 21
59 | 128.5 | -25.7 | 0 | 0 | 21.5
60 | 128.25 | -25.65 | 0 | 0 | 21.75
61 | 128 | -25.6 | 0 | 0 | 22
62 | 127.75 | -25.55 | 0 | 0 | 22.25
63 | 127.5 | -25.5 | 0 | 0 | 22.5
64 | 127.25 | -25.45 | 0 | 0 | 22.75
65 | 127 | -25.4 | 0 | 0 | 23
66 | 126.5 | -25.3 | 0 | 0 | 23.5
67 | 126.5 | -25.3 | 0 | 0 | 23.5
68 | 126 | -25.2 | 0 | 0 | 24
69 | 125.75 | -25.15 | 0 | 0 | 24.25
70 | 125.5 | -25.1 | 0 | 0 | 24.5
71 | 125.25 | -25.05 | 0 | 0 | 24.75
72 | 125 | -25 | 0 | 0 | 25
73 | 124.75 | -24.95 | 0 | 0 | 25.25
74 | 124.25 | -24.85 | 0 | 0 | 25.75
75 | 123 | 5.4 | 0 | 1 | 27
76 | 122.75 | 5.45 | 0 | 1 | 27.25
77 | 123 | 5.4 | 0 | 1 | 27
78 | 123 | 5.4 | 0 | 1 | 27
79 | 123.25 | 5.35 | 0 | 1 | 26.75
80 | 123.5 | 5.3 | 0 | 1 | 26.5
81 | 124 | 5.2 | 0 | 1 | 26
82 | 124.5 | 5.1 | 0 | 1 | 25.5
83 | 124.75 | 5.05 | 0 | 1 | 25.25
84 | 125.25 | 4.95 | 0 | 1 | 24.75
85 | 125.75 | 4.85 | 0 | 1 | 24.25
86 | 126 | 4.8 | 0 | 1 | 24
87 | 126.5 | 4.7 | 0 | 1 | 23.5
88 | 127 | 4.6 | 0 | 1 | 23
89 | 127.5 | 4.5 | 0 | 1 | 22.5
90 | 127.75 | 4.45 | 0 | 1 | 22.25
91 | 128.25 | 4.35 | 0 | 1 | 21.75
92 | 128.5 | 4.3 | 0 | 1 | 21.5
93 | 129 | 4.2 | 0 | 1 | 21
94 | 129.5 | 4.1 | 0 | 1 | 20.5
95 | 129.75 | 4.05 | 0 | 1 | 20.25
96 | 130.25 | 3.95 | 0 | 1 | 19.75
97 | 130.5 | 3.9 | 0 | 1 | 19.5
98 | 131 | 3.8 | 0 | 1 | 19
99 | 131.5 | 3.7 | 0 | 1 | 18.5
100 | 131.75 | 3.65 | 0 | 1 | 18.25
101 | 132 | 3.6 | 0 | 1 | 18
102 | 132.5 | 3.5 | 0 | 1 | 17.5
103 | 132.75 | 3.45 | 0 | 1 | 17.25
104 | 133.25 | 3.35 | 0 | 1 | 16.75
105 | 133.5 | 3.3 | 0 | 1 | 16.5
106 | 133.75 | 3.25 | 0 | 1 | 16.25
107 | 134.25 | 3.15 | 0 | 1 | 15.75
108 | 134.5 | 3.1 | 0 | 1 | 15.5
109 | 135 | 3 | 0 | 1 | 15
110 | 135.25 | 2.95 | 0 | 1 | 14.75
111 | 135.75 | 2.85 | 0 | 1 | 14.25
112 | 136 | 2.8 | 0 | 1 | 14
113 | 136.25 | 2.75 | 0 | 1 | 13.75
114 | 136.75 | 2.65 | 0 | 1 | 13.25
115 | 137 | 2.6 | 0 | 1 | 13
116 | 137.25 | 2.55 | 0 | 1 | 12.75
117 | 137.5 | 2.5 | 0 | 1 | 12.5
118 | 138 | 2.4 | 0 | 1 | 12
119 | 138 | 2.4 | 0 | 1 | 12
120 | 138.5 | 2.3 | 0 | 1 | 11.5
121 | 138.75 | 2.25 | 0 | 1 | 11.25
122 | 139.25 | 2.15 | 0 | 1 | 10.75
123 | 139.5 | 2.1 | 0 | 1 | 10.5
124 | 139.75 | 2.05 | 0 | 1 | 10.25
125 | 140 | 2 | 0 | 1 | 10
126 | 140.25 | 1.95 | 0 | 1 | 9.75
127 | 140.75 | 1.85 | 0 | 1 | 9.25
128 | 141 | 1.8 | 0 | 1 | 9
129 | 141.25 | 1.75 | 0 | 1 | 8.75
130 | 141.5 | 1.7 | 0 | 1 | 8.5
131 | 141.75 | 1.65 | 0 | 1 | 8.25
132 | 142 | 1.6 | 0 | 1 | 8
133 | 142.5 | 1.5 | 0 | 1 | 7.5
134 | 142.5 | 1.5 | 0 | 1 | 7.5
135 | 143 | 1.4 | 0 | 1 | 7
136 | 143.25 | 1.35 | 0 | 1 | 6.75
137 | 143.5 | 1.3 | 0 | 1 | 6.5
138 | 143.75 | 1.25 | 0 | 1 | 6.25
139 | 144.25 | 1.15 | 0 | 1 | 5.75
140 | 144.5 | 1.1 | 0 | 1 | 5.5
141 | 144.75 | 1.05 | 0 | 1 | 5.25
142 | 145 | 1 | 0 | 1 | 5
143 | 145.5 | 0.9 | 0 | 1 | 4.5
144 | 145.5 | 0.9 | 0 | 1 | 4.5
145 | 146 | 0.8 | 0 | 1 | 4
146 | 146 | 0.8 | 0 | 1 | 4
147 | 146.5 | 0.7 | 0 | 1 | 3.5
148 | 146.5 | 0.7 | 0 | 1 | 3.5
149 | 147 | 0.6 | 0 | 1 | 3
150 | 147.25 | 0.55 | 0 | 1 | 2.75
151 | 147.5 | 0.5 | 0 | 1 | 2.5
152 | 147.75 | 0.45 | 0.06 | 1 | 2.25
153 | 148 | 0.4 | 0.11 | 1 | 2
154 | 148.25 | 0.35 | 0.15 | 1 | 1.75
155 | 148.25 | 0.35 | 0.19 | 1 | 1.75
156 | 148.75 | 0.25 | 0.22 | 0.98 | 1.25
157 | 148.75 | 0.25 | 0.26 | 1 | 1.25
158 | 149.25 | 0.15 | 0.28 | 0.93 | 0.75
159 | 149.5 | 0.1 | 0.29 | 0.89 | 0.5
160 | 149.5 | 0.1 | 0.3 | 0.9 | 0.5
161 | 149.75 | 0.05 | 0.31 | 0.86 | 0.25
162 | 150 | 0 | 0.31 | 0.81 | 0
163 | 150 | 0 | 0.31 | 0.81 | 0
164 | 150.25 | -0.05 | 0.3 | 0.75 | 0.25
165 | 150.25 | -0.05 | 0.29 | 0.74 | 0.25
166 | 150.25 | -0.05 | 0.29 | 0.74 | 0.25
167 | 150.25 | -0.05 | 0.28 | 0.73 | 0.25
168 | 150.25 | -0.05 | 0.28 | 0.73 | 0.25
169 | 150.5 | -0.1 | 0.26 | 0.66 | 0.5
170 | 150.5 | -0.1 | 0.25 | 0.65 | 0.5
171 | 150.25 | -0.05 | 0.24 | 0.69 | 0.25
172 | 150.25 | -0.05 | 0.24 | 0.69 | 0.25
173 | 150.25 | -0.05 | 0.23 | 0.68 | 0.25
174 | 150.25 | -0.05 | 0.23 | 0.68 | 0.25
175 | 150.5 | -0.1 | 0.21 | 0.61 | 0.5
176 | 150.25 | -0.05 | 0.21 | 0.66 | 0.25
177 | 150.25 | -0.05 | 0.2 | 0.65 | 0.25
178 | 150.25 | -0.05 | 0.19 | 0.64 | 0.25
179 | 150.25 | -0.05 | 0.19 | 0.64 | 0.25
180 | 150 | 0 | 0.19 | 0.69 | 0
181 | 150 | 0 | 0.19 | 0.69 | 0
182 | 150 | 0 | 0.19 | 0.69 | 0
183 | 150 | 0 | 0.19 | 0.69 | 0
184 | 150 | 0 | 0.19 | 0.69 | 0
185 | 150 | 0 | 0.19 | 0.69 | 0
186 | 149.75 | 0.05 | 0.19 | 0.74 | 0.25
187 | 150 | 0 | 0.19 | 0.69 | 0
188 | 150 | 0 | 0.19 | 0.69 | 0
189 | 150 | 0 | 0.19 | 0.69 | 0
190 | 150 | 0 | 0.19 | 0.69 | 0
191 | 150 | 0 | 0.19 | 0.69 | 0
192 | 149.75 | 0.05 | 0.2 | 0.75 | 0.25
193 | 150 | 0 | 0.2 | 0.7 | 0
194 | 150 | 0 | 0.2 | 0.7 | 0
195 | 150 | 0 | 0.2 | 0.7 | 0
196 | 150 | 0 | 0.2 | 0.7 | 0
197 | 150 | 0 | 0.2 | 0.7 | 0
198 | 150 | 0 | 0.2 | 0.7 | 0
199 | 150 | 0 | 0.2 | 0.7 | 0
200 | 150 | 0 | 0.2 | 0.7 | 0
201 | 150 | 0 | 0.2 | 0.7 | 0
202 | 150 | 0 | 0.2 | 0.7 | 0
203 | 150 | 0 | 0.2 | 0.7 | 0
204 | 150 | 0 | 0.2 | 0.7 | 0
205 | 150 | 0 | 0.2 | 0.7 | 0
206 | 150 | 0 | 0.2 | 0.7 | 0
207 | 150 | 0 | 0.2 | 0.7 | 0
208 | 150 | 0 | 0.2 | 0.7 | 0
209 | 150 | 0 | 0.2 | 0.7 | 0
210 | 150 | 0 | 0.2 | 0.7 | 0
211 | 150 | 0 | 0.2 | 0.7 | 0
212 | 150 | 0 | 0.2 | 0.7 | 0
213 | 150 | 0 | 0.2 | 0.7 | 0
214 | 150 | 0 | 0.2 | 0.7 | 0
215 | 150 | 0 | 0.2 | 0.7 | 0
216 | 150 | 0 | 0.2 | 0.7 | 0
217 | 150 | 0 | 0.2 | 0.7 | 0
218 | 150.25 | -0.05 | 0.19 | 0.64 | 0.25
219 | 150.25 | -0.05 | 0.19 | 0.64 | 0.25
220 | 150.25 | -0.05 | 0.18 | 0.63 | 0.25
221 | 150.25 | -0.05 | 0.18 | 0.63 | 0.25
222 | 150.25 | -0.05 | 0.17 | 0.62 | 0.25
223 | 150.25 | -0.05 | 0.16 | 0.61 | 0.25
224 | 150.25 | -0.05 | 0.16 | 0.61 | 0.25
225 | 150.25 | -0.05 | 0.15 | 0.6 | 0.25
226 | 150.25 | -0.05 | 0.14 | 0.59 | 0.25
227 | 150 | 0 | 0.14 | 0.64 | 0
228 | 150 | 0 | 0.14 | 0.64 | 0
229 | 150 | 0 | 0.14 | 0.64 | 0
230 | 150 | 0 | 0.14 | 0.64 | 0
231 | 150 | 0 | 0.14 | 0.64 | 0
232 | 150 | 0 | 0.14 | 0.64 | 0
233 | 150 | 0 | 0.14 | 0.64 | 0
234 | 150 | 0 | 0.14 | 0.64 | 0
235 | 150 | 0 | 0.14 | 0.64 | 0
236 | 150 | 0 | 0.14 | 0.64 | 0
237 | 150 | 0 | 0.14 | 0.64 | 0
238 | 150 | 0 | 0.14 | 0.64 | 0
239 | 150 | 0 | 0.14 | 0.64 | 0
240 | 150 | 0 | 0.14 | 0.64 | 0
241 | 150 | 0 | 0.14 | 0.64 | 0
242 | 149.75 | 0.05 | 0.15 | 0.7 | 0.25
243 | 150 | 0 | 0.15 | 0.65 | 0
244 | 150 | 0 | 0.15 | 0.65 | 0
245 | 150 | 0 | 0.15 | 0.65 | 0
246 | 150 | 0 | 0.15 | 0.65 | 0
247 | 149.75 | 0.05 | 0.16 | 0.71 | 0.25
248 | 149.75 | 0.05 | 0.16 | 0.71 | 0.25
249 | 149.75 | 0.05 | 0.17 | 0.72 | 0.25
250 | 149.75 | 0.05 | 0.18 | 0.73 | 0.25
251 | 150 | 0 | 0.18 | 0.68 | 0
252 | 149.75 | 0.05 | 0.18 | 0.73 | 0.25
253 | 149.75 | 0.05 | 0.19 | 0.74 | 0.25
254 | 150 | 0 | 0.19 | 0.69 | 0
255 | 150 | 0 | 0.19 | 0.69 | 0
256 | 150 | 0 | 0.19 | 0.69 | 0
257 | 150 | 0 | 0.19 | 0.69 | 0
258 | 150 | 0 | 0.19 | 0.69 | 0
259 | 150 | 0 | 0.19 | 0.69 | 0
260 | 150 | 0 | 0.19 | 0.69 | 0
261 | 150 | 0 | 0.19 | 0.69 | 0
262 | 150.25 | -0.05 | 0.18 | 0.63 | 0.25
263 | 150.25 | -0.05 | 0.18 | 0.63 | 0.25
264 | 150.25 | -0.05 | 0.17 | 0.62 | 0.25
265 | 150.25 | -0.05 | 0.16 | 0.61 | 0.25
266 | 150.25 | -0.05 | 0.16 | 0.61 | 0.25
267 | 150 | 0 | 0.16 | 0.66 | 0
268 | 150 | 0 | 0.16 | 0.66 | 0
269 | 150 | 0 | 0.16 | 0.66 | 0
270 | 150 | 0 | 0.16 | 0.66 | 0
271 | 150 | 0 | 0.16 | 0.66 | 0
272 | 150 | 0 | 0.16 | 0.66 | 0
273 | 150 | 0 | 0.16 | 0.66 | 0
274 | 150 | 0 | 0.16 | 0.66 | 0
275 | 150 | 0 | 0.16 | 0.66 | 0
276 | 150 | 0 | 0.16 | 0.66 | 0
277 | 150 | 0 | 0.16 | 0.66 | 0
278 | 150 | 0 | 0.16 | 0.66 | 0
279 | 150 | 0 | 0.16 | 0.66 | 0
280 | 150 | 0 | 0.16 | 0.66 | 0
281 | 150 | 0 | 0.16 | 0.66 | 0
282 | 150 | 0 | 0.16 | 0.66 | 0
283 | 150 | 0 | 0.16 | 0.66 | 0
284 | 150 | 0 | 0.16 | 0.66 | 0
285 | 150 | 0 | 0.16 | 0.66 | 0
286 | 150 | 0 | 0.16 | 0.66 | 0
287 | 150 | 0 | 0.16 | 0.66 | 0
288 | 150 | 0 | 0.16 | 0.66 | 0
289 | 150 | 0 | 0.16 | 0.66 | 0
290 | 149.75 | 0.05 | 0.16 | 0.71 | 0.25
291 | 149.75 | 0.05 | 0.17 | 0.72 | 0.25
292 | 150 | 0 | 0.17 | 0.67 | 0
293 | 149.75 | 0.05 | 0.18 | 0.73 | 0.25
294 | 149.75 | 0.05 | 0.18 | 0.73 | 0.25
295 | 149.75 | 0.05 | 0.19 | 0.74 | 0.25
296 | 150 | 0 | 0.19 | 0.69 | 0
297 | 150 | 0 | 0.19 | 0.69 | 0
298 | 150 | 0 | 0.19 | 0.69 | 0
299 | 150 | 0 | 0.19 | 0.69 | 0
300 | 150 | 0 | 0.19 | 0.69 | 0
301 | 150 | 0 | 0.19 | 0.69 | 0
302 | 150 | 0 | 0.19 | 0.69 | 0
303 | 150 | 0 | 0.19 | 0.69 | 0
304 | 150 | 0 | 0.19 | 0.69 | 0
305 | 150 | 0 | 0.19 | 0.69 | 0
306 | 150 | 0 | 0.19 | 0.69 | 0
307 | 150 | 0 | 0.19 | 0.69 | 0
308 | 150 | 0 | 0.19 | 0.69 | 0
309 | 150 | 0 | 0.19 | 0.69 | 0
310 | 150 | 0 | 0.19 | 0.69 | 0
311 | 150 | 0 | 0.19 | 0.69 | 0
312 | 150 | 0 | 0.19 | 0.69 | 0
313 | 150 | 0 | 0.19 | 0.69 | 0
314 | 150 | 0 | 0.19 | 0.69 | 0
315 | 150.25 | -0.05 | 0.18 | 0.63 | 0.25
316 | 150.25 | -0.05 | 0.18 | 0.63 | 0.25
317 | 150 | 0 | 0.18 | 0.68 | 0
318 | 150 | 0 | 0.18 | 0.68 | 0
319 | 150 | 0 | 0.18 | 0.68 | 0
320 | 150 | 0 | 0.18 | 0.68 | 0
321 | 150 | 0 | 0.18 | 0.68 | 0
322 | 150.25 | -0.05 | 0.17 | 0.62 | 0.25
323 | 150.25 | -0.05 | 0.16 | 0.61 | 0.25
324 | 150.25 | -0.05 | 0.16 | 0.61 | 0.25
325 | 150.25 | -0.05 | 0.15 | 0.6 | 0.25
326 | 150 | 0 | 0.15 | 0.65 | 0
327 | 150 | 0 | 0.15 | 0.65 | 0
328 | 150 | 0 | 0.15 | 0.65 | 0
329 | 150 | 0 | 0.15 | 0.65 | 0
330 | 150 | 0 | 0.15 | 0.65 | 0
331 | 150 | 0 | 0.15 | 0.65 | 0
332 | 150 | 0 | 0.15 | 0.65 | 0
333 | 150 | 0 | 0.15 | 0.65 | 0
334 | 150 | 0 | 0.15 | 0.65 | 0
335 | 150 | 0 | 0.15 | 0.65 | 0
336 | 150 | 0 | 0.15 | 0.65 | 0
337 | 150 | 0 | 0.15 | 0.65 | 0
338 | 150 | 0 | 0.15 | 0.65 | 0
339 | 150 | 0 | 0.15 | 0.65 | 0
340 | 150 | 0 | 0.15 | 0.65 | 0
341 | 150 | 0 | 0.15 | 0.65 | 0
342 | 150 | 0 | 0.15 | 0.65 | 0
343 | 150 | 0 | 0.15 | 0.65 | 0
344 | 150 | 0 | 0.15 | 0.65 | 0
345 | 149.75 | 0.05 | 0.16 | 0.71 | 0.25
346 | 150 | 0 | 0.16 | 0.66 | 0
347 | 150 | 0 | 0.16 | 0.66 | 0
348 | 150 | 0 | 0.16 | 0.66 | 0
349 | 150 | 0 | 0.16 | 0.66 | 0
350 | 150 | 0 | 0.16 | 0.66 | 0
351 | 150 | 0 | 0.16 | 0.66 | 0
352 | 150 | 0 | 0.16 | 0.66 | 0
353 | 150 | 0 | 0.16 | 0.66 | 0
354 | 150 | 0 | 0.16 | 0.66 | 0
355 | 149.75 | 0.05 | 0.16 | 0.71 | 0.25
356 | 149.75 | 0.05 | 0.17 | 0.72 | 0.25
357 | 150 | 0 | 0.17 | 0.67 | 0
358 | 149.75 | 0.05 | 0.18 | 0.73 | 0.25
359 | 149.75 | 0.05 | 0.18 | 0.73 | 0.25
360 | 150 | 0 | 0.18 | 0.68 | 0
361 | 150 | 0 | 0.18 | 0.68 | 0
362 | 150 | 0 | 0.18 | 0.68 | 0
363 | 150 | 0 | 0.18 | 0.68 | 0
364 | 150 | 0 | 0.18 | 0.68 | 0
365 | 150 | 0 | 0.18 | 0.68 | 0
366 | 150 | 0 | 0.18 | 0.68 | 0
367 | 150 | 0 | 0.18 | 0.68 | 0
368 | 150 | 0 | 0.18 | 0.68 | 0
369 | 150 | 0 | 0.18 | 0.68 | 0
370 | 150 | 0 | 0.18 | 0.68 | 0
371 | 150 | 0 | 0.18 | 0.68 | 0
372 | 150 | 0 | 0.18 | 0.68 | 0
373 | 150 | 0 | 0.18 | 0.68 | 0
374 | 150 | 0 | 0.18 | 0.68 | 0
375 | 150 | 0 | 0.18 | 0.68 | 0
376 | 150 | 0 | 0.18 | 0.68 | 0
377 | 150 | 0 | 0.18 | 0.68 | 0
378 | 150 | 0 | 0.18 | 0.68 | 0
379 | 150 | 0 | 0.18 | 0.68 | 0
380 | 150 | 0 | 0.18 | 0.68 | 0
381 | 150 | 0 | 0.18 | 0.68 | 0
382 | 150 | 0 | 0.18 | 0.68 | 0
383 | 149.75 | 0.05 | 0.19 | 0.74 | 0.25
384 | 150 | 0 | 0.19 | 0.69 | 0
385 | 150 | 0 | 0.19 | 0.69 | 0
386 | 150 | 0 | 0.19 | 0.69 | 0
387 | 150 | 0 | 0.19 | 0.69 | 0
388 | 150 | 0 | 0.19 | 0.69 | 0
389 | 150 | 0 | 0.19 | 0.69 | 0
390 | 150 | 0 | 0.19 | 0.69 | 0
391 | 150 | 0 | 0.19 | 0.69 | 0
392 | 150.25 | -0.05 | 0.18 | 0.63 | 0.25
393 | 150 | 0 | 0.18 | 0.68 | 0
394 | 150.25 | -0.05 | 0.18 | 0.63 | 0.25
395 | 150 | 0 | 0.18 | 0.68 | 0
396 | 150 | 0 | 0.18 | 0.68 | 0
397 | 150 | 0 | 0.18 | 0.68 | 0
398 | 150 | 0 | 0.18 | 0.68 | 0
399 | 150 | 0 | 0.18 | 0.68 | 0
400 | 150 | 0 | 0.18 | 0.68 | 0
401 | 150 | 0 | 0.18 | 0.68 | 0
402 | 150 | 0 | 0.18 | 0.68 | 0
403 | 150.25 | -0.05 | 0.17 | 0.62 | 0.25
404 | 150 | 0 | 0.17 | 0.67 | 0
405 | 150 | 0 | 0.17 | 0.67 | 0
406 | 150 | 0 | 0.17 | 0.67 | 0
407 | 150 | 0 | 0.17 | 0.67 | 0
408 | 150 | 0 | 0.17 | 0.67 | 0
409 | 150 | 0 | 0.17 | 0.67 | 0
410 | 150 | 0 | 0.17 | 0.67 | 0
411 | 150 | 0 | 0.17 | 0.67 | 0
412 | 150 | 0 | 0.17 | 0.67 | 0
413 | 150 | 0 | 0.17 | 0.67 | 0
414 | 150 | 0 | 0.17 | 0.67 | 0
415 | 150 | 0 | 0.17 | 0.67 | 0
416 | 150 | 0 | 0.17 | 0.67 | 0
417 | 150 | 0 | 0.17 | 0.67 | 0
418 | 150 | 0 | 0.17 | 0.67 | 0
419 | 150 | 0 | 0.17 | 0.67 | 0
420 | 150 | 0 | 0.17 | 0.67 | 0
421 | 150.25 | -0.05 | 0.16 | 0.61 | 0.25
422 | 150 | 0 | 0.16 | 0.66 | 0
423 | 150 | 0 | 0.16 | 0.66 | 0
424 | 150 | 0 | 0.16 | 0.66 | 0
425 | 150 | 0 | 0.16 | 0.66 | 0
426 | 150 | 0 | 0.16 | 0.66 | 0
427 | 150 | 0 | 0.16 | 0.66 | 0
428 | 150 | 0 | 0.16 | 0.66 | 0
429 | 150 | 0 | 0.16 | 0.66 | 0
430 | 150 | 0 | 0.16 | 0.66 | 0
431 | 150 | 0 | 0.16 | 0.66 | 0
432 | 150 | 0 | 0.16 | 0.66 | 0
433 | 150 | 0 | 0.16 | 0.66 | 0
434 | 149.75 | 0.05 | 0.17 | 0.72 | 0.25
435 | 149.75 | 0.05 | 0.18 | 0.73 | 0.25
436 | 149.75 | 0.05 | 0.18 | 0.73 | 0.25
437 | 150 | 0 | 0.18 | 0.68 | 0
438 | 149.75 | 0.05 | 0.19 | 0.74 | 0.25
439 | 150 | 0 | 0.19 | 0.69 | 0
440 | 150 | 0 | 0.19 | 0.69 | 0
441 | 150 | 0 | 0.19 | 0.69 | 0
442 | 150 | 0 | 0.19 | 0.69 | 0
443 | 150 | 0 | 0.19 | 0.69 | 0
444 | 150 | 0 | 0.19 | 0.69 | 0
445 | 150 | 0 | 0.19 | 0.69 | 0
446 | 150 | 0 | 0.19 | 0.69 | 0
447 | 150 | 0 | 0.19 | 0.69 | 0
448 | 150 | 0 | 0.19 | 0.69 | 0

## 10
TIME | TEMPERATURE | PROPORTIONAL | INTEGRAL | OUTPUT | ERROR
1 | 107 | -21.4 | 0 | 0 | 43 | 8
2 | 106.75 | -21.35 | 0 | 0 | 43.25 | 3.5
3 | 106.5 | -21.3 | 0 | 0 | 43.5
4 | 106.25 | -21.25 | 0 | 0 | 43.75
5 | 106 | -21.2 | 0 | 0 | 44
6 | 105.75 | -21.15 | 0 | 0 | 44.25
7 | 105.5 | -21.1 | 0 | 0 | 44.5
8 | 105.25 | -21.05 | 0 | 0 | 44.75
9 | 105 | -21 | 0 | 0 | 45
10 | 105 | -21 | 0 | 0 | 45
11 | 104.5 | -20.9 | 0 | 0 | 45.5
12 | 104.25 | -20.85 | 0 | 0 | 45.75
13 | 104 | -20.8 | 0 | 0 | 46
14 | 103 | 9.4 | 0 | 1 | 47
15 | 102.75 | 9.45 | 0 | 1 | 47.25
16 | 103 | 9.4 | 0 | 1 | 47
17 | 103 | 9.4 | 0 | 1 | 47
18 | 103.5 | 9.3 | 0 | 1 | 46.5
19 | 104 | 9.2 | 0 | 1 | 46
20 | 104.25 | 9.15 | 0 | 1 | 45.75
21 | 105 | 9 | 0 | 1 | 45
22 | 105.5 | 8.9 | 0 | 1 | 44.5
23 | 106 | 8.8 | 0 | 1 | 44
24 | 106.5 | 8.7 | 0 | 1 | 43.5
25 | 107 | 8.6 | 0 | 1 | 43
26 | 107.5 | 8.5 | 0 | 1 | 42.5
27 | 108 | 8.4 | 0 | 1 | 42
28 | 108.5 | 8.3 | 0 | 1 | 41.5
29 | 109 | 8.2 | 0 | 1 | 41
30 | 109.5 | 8.1 | 0 | 1 | 40.5
31 | 110 | 8 | 0 | 1 | 40
32 | 110.5 | 7.9 | 0 | 1 | 39.5
33 | 111 | 7.8 | 0 | 1 | 39
34 | 111.5 | 7.7 | 0 | 1 | 38.5
35 | 111.75 | 7.65 | 0 | 1 | 38.25
36 | 112.25 | 7.55 | 0 | 1 | 37.75
37 | 112.75 | 7.45 | 0 | 1 | 37.25
38 | 113.25 | 7.35 | 0 | 1 | 36.75
39 | 113.75 | 7.25 | 0 | 1 | 36.25
40 | 114 | 7.2 | 0 | 1 | 36
41 | 114.5 | 7.1 | 0 | 1 | 35.5
42 | 115 | 7 | 0 | 1 | 35
43 | 115.5 | 6.9 | 0 | 1 | 34.5
44 | 115.75 | 6.85 | 0 | 1 | 34.25
45 | 116.25 | 6.75 | 0 | 1 | 33.75
46 | 116.75 | 6.65 | 0 | 1 | 33.25
47 | 117.25 | 6.55 | 0 | 1 | 32.75
48 | 117.5 | 6.5 | 0 | 1 | 32.5
49 | 118 | 6.4 | 0 | 1 | 32
50 | 118.5 | 6.3 | 0 | 1 | 31.5
51 | 118.75 | 6.25 | 0 | 1 | 31.25
52 | 119.25 | 6.15 | 0 | 1 | 30.75
53 | 119.5 | 6.1 | 0 | 1 | 30.5
54 | 120 | 6 | 0 | 1 | 30
55 | 120.25 | 5.95 | 0 | 1 | 29.75
56 | 120.75 | 5.85 | 0 | 1 | 29.25
57 | 121 | 5.8 | 0 | 1 | 29
58 | 121.5 | 5.7 | 0 | 1 | 28.5
59 | 121.75 | 5.65 | 0 | 1 | 28.25
60 | 122.25 | 5.55 | 0 | 1 | 27.75
61 | 122.5 | 5.5 | 0 | 1 | 27.5
62 | 123 | 5.4 | 0 | 1 | 27
63 | 123.25 | 5.35 | 0 | 1 | 26.75
64 | 123.75 | 5.25 | 0 | 1 | 26.25
65 | 124 | 5.2 | 0 | 1 | 26
66 | 124.25 | 5.15 | 0 | 1 | 25.75
67 | 124.75 | 5.05 | 0 | 1 | 25.25
68 | 125.25 | 4.95 | 0 | 1 | 24.75
69 | 125.5 | 4.9 | 0 | 1 | 24.5
70 | 125.75 | 4.85 | 0 | 1 | 24.25
71 | 126 | 4.8 | 0 | 1 | 24
72 | 126.5 | 4.7 | 0 | 1 | 23.5
73 | 126.75 | 4.65 | 0 | 1 | 23.25
74 | 127 | 4.6 | 0 | 1 | 23
75 | 127.25 | 4.55 | 0 | 1 | 22.75
76 | 127.75 | 4.45 | 0 | 1 | 22.25
77 | 128.25 | 4.35 | 0 | 1 | 21.75
78 | 128.5 | 4.3 | 0 | 1 | 21.5
79 | 128.75 | 4.25 | 0 | 1 | 21.25
80 | 129 | 4.2 | 0 | 1 | 21
81 | 129.25 | 4.15 | 0 | 1 | 20.75
82 | 129.5 | 4.1 | 0 | 1 | 20.5
83 | 130 | 4 | 0 | 1 | 20
84 | 130.25 | 3.95 | 0 | 1 | 19.75
85 | 130.5 | 3.9 | 0 | 1 | 19.5
86 | 131 | 3.8 | 0 | 1 | 19
87 | 131.25 | 3.75 | 0 | 1 | 18.75
88 | 131.5 | 3.7 | 0 | 1 | 18.5
89 | 132 | 3.6 | 0 | 1 | 18
90 | 132.25 | 3.55 | 0 | 1 | 17.75
91 | 132.5 | 3.5 | 0 | 1 | 17.5
92 | 132.75 | 3.45 | 0 | 1 | 17.25
93 | 133 | 3.4 | 0 | 1 | 17
94 | 133.25 | 3.35 | 0 | 1 | 16.75
95 | 133.75 | 3.25 | 0 | 1 | 16.25
96 | 134 | 3.2 | 0 | 1 | 16
97 | 134.25 | 3.15 | 0 | 1 | 15.75
98 | 134.5 | 3.1 | 0 | 1 | 15.5
99 | 135 | 3 | 0 | 1 | 15
100 | 135.25 | 2.95 | 0 | 1 | 14.75
101 | 135.5 | 2.9 | 0 | 1 | 14.5
102 | 135.75 | 2.85 | 0 | 1 | 14.25
103 | 136 | 2.8 | 0 | 1 | 14
104 | 136.5 | 2.7 | 0 | 1 | 13.5
105 | 136.75 | 2.65 | 0 | 1 | 13.25
106 | 137 | 2.6 | 0 | 1 | 13
107 | 137.25 | 2.55 | 0 | 1 | 12.75
108 | 137.5 | 2.5 | 0 | 1 | 12.5
109 | 137.75 | 2.45 | 0 | 1 | 12.25
110 | 138.25 | 2.35 | 0 | 1 | 11.75
111 | 138.25 | 2.35 | 0 | 1 | 11.75
112 | 138.75 | 2.25 | 0 | 1 | 11.25
113 | 138.75 | 2.25 | 0 | 1 | 11.25
114 | 139.25 | 2.15 | 0 | 1 | 10.75
115 | 139.5 | 2.1 | 0 | 1 | 10.5
116 | 139.75 | 2.05 | 0 | 1 | 10.25
117 | 140 | 2 | 0 | 1 | 10
118 | 140.25 | 1.95 | 0 | 1 | 9.75
119 | 140.5 | 1.9 | 0 | 1 | 9.5
120 | 140.75 | 1.85 | 0 | 1 | 9.25
121 | 141 | 1.8 | 0 | 1 | 9
122 | 141.25 | 1.75 | 0 | 1 | 8.75
123 | 141.5 | 1.7 | 0 | 1 | 8.5
124 | 141.75 | 1.65 | 0 | 1 | 8.25
125 | 142 | 1.6 | 0 | 1 | 8
126 | 142.25 | 1.55 | 0 | 1 | 7.75
127 | 142.5 | 1.5 | 0 | 1 | 7.5
128 | 142.75 | 1.45 | 0 | 1 | 7.25
129 | 143 | 1.4 | 0 | 1 | 7
130 | 143.25 | 1.35 | 0 | 1 | 6.75
131 | 143.75 | 1.25 | 0 | 1 | 6.25
132 | 143.75 | 1.25 | 0 | 1 | 6.25
133 | 144 | 1.2 | 0 | 1 | 6
134 | 144.25 | 1.15 | 0 | 1 | 5.75
135 | 144.75 | 1.05 | 0 | 1 | 5.25
136 | 145 | 1 | 0 | 1 | 5
137 | 145.25 | 0.95 | 0 | 1 | 4.75
138 | 145.5 | 0.9 | 0 | 1 | 4.5
139 | 145.5 | 0.9 | 0 | 1 | 4.5
140 | 145.75 | 0.85 | 0 | 1 | 4.25
141 | 146 | 0.8 | 0 | 1 | 4
142 | 146.25 | 0.75 | 0 | 1 | 3.75
143 | 146.5 | 0.7 | 0 | 1 | 3.5
144 | 146.75 | 0.65 | 0 | 1 | 3.25
145 | 147 | 0.6 | 0 | 1 | 3
146 | 147.25 | 0.55 | 0 | 1 | 2.75
147 | 147.5 | 0.5 | 0 | 1 | 2.5
148 | 147.75 | 0.45 | 0.05 | 1 | 2.25
149 | 148 | 0.4 | 0.09 | 0.98 | 2
150 | 148.25 | 0.35 | 0.12 | 0.97 | 1.75
151 | 148.5 | 0.3 | 0.15 | 0.95 | 1.5
152 | 148.5 | 0.3 | 0.18 | 0.98 | 1.5
153 | 148.75 | 0.25 | 0.21 | 0.96 | 1.25
154 | 149 | 0.2 | 0.22 | 0.93 | 1
155 | 149.25 | 0.15 | 0.24 | 0.89 | 0.75
156 | 149.25 | 0.15 | 0.25 | 0.9 | 0.75
157 | 149.25 | 0.15 | 0.27 | 0.92 | 0.75
158 | 149.5 | 0.1 | 0.28 | 0.88 | 0.5
159 | 149.75 | 0.05 | 0.28 | 0.83 | 0.25
160 | 149.75 | 0.05 | 0.29 | 0.84 | 0.25
161 | 150 | 0 | 0.29 | 0.79 | 0
162 | 150 | 0 | 0.29 | 0.79 | 0
163 | 150 | 0 | 0.29 | 0.79 | 0
164 | 150.25 | -0.05 | 0.28 | 0.73 | 0.25
165 | 150.25 | -0.05 | 0.28 | 0.73 | 0.25
166 | 150.25 | -0.05 | 0.27 | 0.72 | 0.25
167 | 150.25 | -0.05 | 0.27 | 0.72 | 0.25
168 | 150.25 | -0.05 | 0.26 | 0.71 | 0.25
169 | 150.25 | -0.05 | 0.26 | 0.71 | 0.25
170 | 150.25 | -0.05 | 0.25 | 0.7 | 0.25
171 | 150.5 | -0.1 | 0.24 | 0.65 | 0.5
172 | 150.5 | -0.1 | 0.23 | 0.63 | 0.5
173 | 150.5 | -0.1 | 0.22 | 0.63 | 0.5
174 | 150.25 | -0.05 | 0.22 | 0.67 | 0.25
175 | 150.25 | -0.05 | 0.21 | 0.66 | 0.25
176 | 150.25 | -0.05 | 0.21 | 0.66 | 0.25
177 | 150.25 | -0.05 | 0.2 | 0.65 | 0.25
178 | 150.25 | -0.05 | 0.2 | 0.65 | 0.25
179 | 150 | 0 | 0.2 | 0.7 | 0
180 | 150 | 0 | 0.2 | 0.7 | 0
181 | 150 | 0 | 0.2 | 0.7 | 0
182 | 150 | 0 | 0.2 | 0.7 | 0
183 | 150 | 0 | 0.2 | 0.7 | 0
184 | 150 | 0 | 0.2 | 0.7 | 0
185 | 150 | 0 | 0.2 | 0.7 | 0
186 | 150 | 0 | 0.2 | 0.7 | 0
187 | 150 | 0 | 0.2 | 0.7 | 0
188 | 150.25 | -0.05 | 0.2 | 0.65 | 0.25
189 | 150 | 0 | 0.2 | 0.7 | 0
190 | 150 | 0 | 0.2 | 0.7 | 0
191 | 150.25 | -0.05 | 0.19 | 0.64 | 0.25
192 | 150.25 | -0.05 | 0.19 | 0.63 | 0.25
193 | 150 | 0 | 0.19 | 0.69 | 0
194 | 150.25 | -0.05 | 0.18 | 0.63 | 0.25
195 | 150 | 0 | 0.18 | 0.68 | 0
196 | 150 | 0 | 0.18 | 0.68 | 0
197 | 150 | 0 | 0.18 | 0.68 | 0
198 | 150 | 0 | 0.18 | 0.68 | 0
199 | 150 | 0 | 0.18 | 0.68 | 0
200 | 150.25 | -0.05 | 0.18 | 0.63 | 0.25
201 | 150.25 | -0.05 | 0.17 | 0.62 | 0.25
202 | 150.25 | -0.05 | 0.17 | 0.61 | 0.25
203 | 150 | 0 | 0.17 | 0.67 | 0
204 | 150.25 | -0.05 | 0.16 | 0.61 | 0.25
205 | 150 | 0 | 0.16 | 0.66 | 0
206 | 150 | 0 | 0.16 | 0.66 | 0
207 | 150.25 | -0.05 | 0.16 | 0.61 | 0.25
208 | 150 | 0 | 0.16 | 0.66 | 0
209 | 150 | 0 | 0.16 | 0.66 | 0
210 | 150 | 0 | 0.16 | 0.66 | 0
211 | 150 | 0 | 0.16 | 0.66 | 0
212 | 150 | 0 | 0.16 | 0.66 | 0
213 | 150 | 0 | 0.16 | 0.66 | 0
214 | 150 | 0 | 0.16 | 0.66 | 0
215 | 150 | 0 | 0.16 | 0.66 | 0
216 | 150 | 0 | 0.16 | 0.66 | 0
217 | 150 | 0 | 0.16 | 0.66 | 0
218 | 150 | 0 | 0.16 | 0.66 | 0
219 | 150 | 0 | 0.16 | 0.66 | 0
220 | 150 | 0 | 0.16 | 0.66 | 0
221 | 150 | 0 | 0.16 | 0.66 | 0
222 | 150 | 0 | 0.16 | 0.66 | 0
223 | 150 | 0 | 0.16 | 0.66 | 0
224 | 150 | 0 | 0.16 | 0.66 | 0
225 | 150 | 0 | 0.16 | 0.66 | 0
226 | 150 | 0 | 0.16 | 0.66 | 0
227 | 150 | 0 | 0.16 | 0.66 | 0
228 | 150 | 0 | 0.16 | 0.66 | 0
229 | 150 | 0 | 0.16 | 0.66 | 0
230 | 150 | 0 | 0.16 | 0.66 | 0
231 | 150 | 0 | 0.16 | 0.66 | 0
232 | 150 | 0 | 0.16 | 0.66 | 0
233 | 150 | 0 | 0.16 | 0.66 | 0
234 | 150 | 0 | 0.16 | 0.66 | 0
235 | 150 | 0 | 0.16 | 0.66 | 0
236 | 150 | 0 | 0.16 | 0.66 | 0
237 | 150.25 | -0.05 | 0.15 | 0.6 | 0.25
238 | 150 | 0 | 0.15 | 0.65 | 0
239 | 150.25 | -0.05 | 0.15 | 0.6 | 0.25
240 | 150 | 0 | 0.15 | 0.65 | 0
241 | 150 | 0 | 0.15 | 0.65 | 0
242 | 150 | 0 | 0.15 | 0.65 | 0
243 | 150 | 0 | 0.15 | 0.65 | 0
244 | 150 | 0 | 0.15 | 0.65 | 0
245 | 150.25 | -0.05 | 0.14 | 0.59 | 0.25
246 | 150.25 | -0.05 | 0.14 | 0.59 | 0.25
247 | 150 | 0 | 0.14 | 0.64 | 0
248 | 150 | 0 | 0.14 | 0.64 | 0
249 | 150 | 0 | 0.14 | 0.64 | 0
250 | 150 | 0 | 0.14 | 0.64 | 0
251 | 150 | 0 | 0.14 | 0.64 | 0
252 | 150 | 0 | 0.14 | 0.64 | 0
253 | 149.75 | 0.05 | 0.14 | 0.69 | 0.25
254 | 150 | 0 | 0.14 | 0.64 | 0
255 | 150 | 0 | 0.14 | 0.64 | 0
256 | 150 | 0 | 0.14 | 0.64 | 0
257 | 150 | 0 | 0.14 | 0.64 | 0
258 | 150 | 0 | 0.14 | 0.64 | 0
259 | 150 | 0 | 0.14 | 0.64 | 0
260 | 150 | 0 | 0.14 | 0.64 | 0
261 | 150 | 0 | 0.14 | 0.64 | 0
262 | 150 | 0 | 0.14 | 0.64 | 0
263 | 150 | 0 | 0.14 | 0.64 | 0
264 | 150 | 0 | 0.14 | 0.64 | 0
265 | 150 | 0 | 0.14 | 0.64 | 0
266 | 150 | 0 | 0.14 | 0.64 | 0
267 | 150 | 0 | 0.14 | 0.64 | 0
268 | 150 | 0 | 0.14 | 0.64 | 0
269 | 150 | 0 | 0.14 | 0.64 | 0
270 | 150 | 0 | 0.14 | 0.64 | 0
271 | 150 | 0 | 0.14 | 0.64 | 0
272 | 150 | 0 | 0.14 | 0.64 | 0
273 | 150 | 0 | 0.14 | 0.64 | 0
274 | 150 | 0 | 0.14 | 0.64 | 0
275 | 150 | 0 | 0.14 | 0.64 | 0
276 | 150 | 0 | 0.14 | 0.64 | 0
277 | 150 | 0 | 0.14 | 0.64 | 0
278 | 150 | 0 | 0.14 | 0.64 | 0
279 | 150 | 0 | 0.14 | 0.64 | 0
280 | 150 | 0 | 0.14 | 0.64 | 0
281 | 150 | 0 | 0.14 | 0.64 | 0
282 | 150 | 0 | 0.14 | 0.64 | 0
283 | 150 | 0 | 0.14 | 0.64 | 0
284 | 150 | 0 | 0.14 | 0.64 | 0
285 | 150 | 0 | 0.14 | 0.64 | 0
286 | 150 | 0 | 0.14 | 0.64 | 0
287 | 150 | 0 | 0.14 | 0.64 | 0
288 | 150 | 0 | 0.14 | 0.64 | 0
289 | 150 | 0 | 0.14 | 0.64 | 0
290 | 150 | 0 | 0.14 | 0.64 | 0
291 | 149.75 | 0.05 | 0.15 | 0.7 | 0.25
292 | 150 | 0 | 0.15 | 0.65 | 0
293 | 150 | 0 | 0.15 | 0.65 | 0
294 | 150 | 0 | 0.15 | 0.65 | 0
295 | 150 | 0 | 0.15 | 0.65 | 0
296 | 150 | 0 | 0.15 | 0.65 | 0
297 | 150 | 0 | 0.15 | 0.65 | 0
298 | 150.25 | -0.05 | 0.14 | 0.59 | 0.25
299 | 150 | 0 | 0.14 | 0.64 | 0
300 | 150.25 | -0.05 | 0.14 | 0.59 | 0.25
301 | 150 | 0 | 0.14 | 0.64 | 0
302 | 150.25 | -0.05 | 0.13 | 0.58 | 0.25
303 | 150.25 | -0.05 | 0.13 | 0.58 | 0.25
304 | 150 | 0 | 0.13 | 0.63 | 0
305 | 150 | 0 | 0.13 | 0.63 | 0
306 | 150.25 | -0.05 | 0.12 | 0.57 | 0.25
307 | 150 | 0 | 0.12 | 0.62 | 0
308 | 150 | 0 | 0.12 | 0.62 | 0
309 | 150 | 0 | 0.12 | 0.62 | 0
310 | 150 | 0 | 0.12 | 0.62 | 0
311 | 150 | 0 | 0.12 | 0.62 | 0
312 | 150 | 0 | 0.12 | 0.62 | 0
313 | 150 | 0 | 0.12 | 0.62 | 0
314 | 150 | 0 | 0.12 | 0.62 | 0
315 | 150 | 0 | 0.12 | 0.62 | 0
316 | 150 | 0 | 0.12 | 0.62 | 0
317 | 150 | 0 | 0.12 | 0.62 | 0
318 | 149.75 | 0.05 | 0.13 | 0.68 | 0.25
319 | 149.75 | 0.05 | 0.13 | 0.68 | 0.25
320 | 149.75 | 0.05 | 0.14 | 0.69 | 0.25
321 | 150 | 0 | 0.14 | 0.64 | 0
322 | 150 | 0 | 0.14 | 0.64 | 0
323 | 150 | 0 | 0.14 | 0.64 | 0
324 | 149.75 | 0.05 | 0.14 | 0.69 | 0.25
325 | 150 | 0 | 0.14 | 0.64 | 0
326 | 149.75 | 0.05 | 0.15 | 0.7 | 0.25
327 | 150 | 0 | 0.15 | 0.65 | 0
328 | 150 | 0 | 0.15 | 0.65 | 0
329 | 150 | 0 | 0.15 | 0.65 | 0
330 | 150 | 0 | 0.15 | 0.65 | 0
331 | 150 | 0 | 0.15 | 0.65 | 0
332 | 150 | 0 | 0.15 | 0.65 | 0
333 | 150 | 0 | 0.15 | 0.65 | 0
334 | 150 | 0 | 0.15 | 0.65 | 0
335 | 150 | 0 | 0.15 | 0.65 | 0
336 | 150 | 0 | 0.15 | 0.65 | 0
337 | 150 | 0 | 0.15 | 0.65 | 0
338 | 150 | 0 | 0.15 | 0.65 | 0
339 | 150 | 0 | 0.15 | 0.65 | 0
340 | 150 | 0 | 0.15 | 0.65 | 0
341 | 150 | 0 | 0.15 | 0.65 | 0
342 | 150 | 0 | 0.15 | 0.65 | 0
343 | 150 | 0 | 0.15 | 0.65 | 0
344 | 150.25 | -0.05 | 0.14 | 0.59 | 0.25
345 | 150 | 0 | 0.14 | 0.64 | 0
346 | 150 | 0 | 0.14 | 0.64 | 0
347 | 150 | 0 | 0.14 | 0.64 | 0
348 | 150 | 0 | 0.14 | 0.64 | 0
349 | 150 | 0 | 0.14 | 0.64 | 0
350 | 150 | 0 | 0.14 | 0.64 | 0
351 | 150 | 0 | 0.14 | 0.64 | 0
352 | 150 | 0 | 0.14 | 0.64 | 0
353 | 150 | 0 | 0.14 | 0.64 | 0
354 | 150 | 0 | 0.14 | 0.64 | 0
355 | 150 | 0 | 0.14 | 0.64 | 0
356 | 150 | 0 | 0.14 | 0.64 | 0
357 | 150 | 0 | 0.14 | 0.64 | 0
358 | 150 | 0 | 0.14 | 0.64 | 0
359 | 150 | 0 | 0.14 | 0.64 | 0
360 | 150 | 0 | 0.14 | 0.64 | 0
361 | 150 | 0 | 0.14 | 0.64 | 0
362 | 150 | 0 | 0.14 | 0.64 | 0
363 | 150 | 0 | 0.14 | 0.64 | 0
364 | 149.75 | 0.05 | 0.15 | 0.7 | 0.25
365 | 150 | 0 | 0.15 | 0.65 | 0
366 | 150 | 0 | 0.15 | 0.65 | 0
367 | 149.75 | 0.05 | 0.15 | 0.7 | 0.25
368 | 150 | 0 | 0.15 | 0.65 | 0
369 | 150 | 0 | 0.15 | 0.65 | 0
370 | 150 | 0 | 0.15 | 0.65 | 0
371 | 150 | 0 | 0.15 | 0.65 | 0
372 | 150 | 0 | 0.15 | 0.65 | 0
373 | 150 | 0 | 0.15 | 0.65 | 0
374 | 150 | 0 | 0.15 | 0.65 | 0
375 | 150 | 0 | 0.15 | 0.65 | 0
376 | 150 | 0 | 0.15 | 0.65 | 0
377 | 150 | 0 | 0.15 | 0.65 | 0
378 | 150 | 0 | 0.15 | 0.65 | 0
379 | 150 | 0 | 0.15 | 0.65 | 0
380 | 150 | 0 | 0.15 | 0.65 | 0
381 | 150 | 0 | 0.15 | 0.65 | 0
382 | 149.75 | 0.05 | 0.16 | 0.71 | 0.25
383 | 149.75 | 0.05 | 0.16 | 0.71 | 0.25
384 | 150 | 0 | 0.16 | 0.66 | 0
385 | 150 | 0 | 0.16 | 0.66 | 0
386 | 150 | 0 | 0.16 | 0.66 | 0
387 | 150 | 0 | 0.16 | 0.66 | 0
388 | 150 | 0 | 0.16 | 0.66 | 0
389 | 150 | 0 | 0.16 | 0.66 | 0
390 | 150 | 0 | 0.16 | 0.66 | 0
391 | 150 | 0 | 0.16 | 0.66 | 0
392 | 150 | 0 | 0.16 | 0.66 | 0
393 | 150 | 0 | 0.16 | 0.66 | 0
394 | 150 | 0 | 0.16 | 0.66 | 0
395 | 150 | 0 | 0.16 | 0.66 | 0
396 | 150 | 0 | 0.16 | 0.66 | 0
397 | 150 | 0 | 0.16 | 0.66 | 0
398 | 150 | 0 | 0.16 | 0.66 | 0
399 | 150 | 0 | 0.16 | 0.66 | 0
400 | 150 | 0 | 0.16 | 0.66 | 0
401 | 150 | 0 | 0.16 | 0.66 | 0
402 | 150 | 0 | 0.16 | 0.66 | 0
403 | 150 | 0 | 0.16 | 0.66 | 0
404 | 149.75 | 0.05 | 0.17 | 0.72 | 0.25
405 | 150 | 0 | 0.17 | 0.67 | 0
406 | 150 | 0 | 0.17 | 0.67 | 0
407 | 149.75 | 0.05 | 0.17 | 0.72 | 0.25
408 | 149.75 | 0.05 | 0.18 | 0.73 | 0.25
409 | 149.75 | 0.05 | 0.18 | 0.73 | 0.25
410 | 149.75 | 0.05 | 0.19 | 0.74 | 0.25
411 | 149.75 | 0.05 | 0.19 | 0.74 | 0.25
412 | 150 | 0 | 0.19 | 0.69 | 0
413 | 150 | 0 | 0.19 | 0.69 | 0
414 | 150 | 0 | 0.19 | 0.69 | 0
415 | 150 | 0 | 0.19 | 0.69 | 0
416 | 150 | 0 | 0.19 | 0.69 | 0
417 | 150 | 0 | 0.19 | 0.69 | 0
418 | 150 | 0 | 0.19 | 0.69 | 0
419 | 150 | 0 | 0.19 | 0.69 | 0
420 | 150 | 0 | 0.19 | 0.69 | 0
421 | 150.25 | -0.05 | 0.19 | 0.63 | 0.25
422 | 150 | 0 | 0.19 | 0.69 | 0
423 | 150.25 | -0.05 | 0.18 | 0.63 | 0.25
424 | 150.25 | -0.05 | 0.18 | 0.63 | 0.25
425 | 150.25 | -0.05 | 0.17 | 0.62 | 0.25
426 | 150.25 | -0.05 | 0.17 | 0.61 | 0.25
427 | 150 | 0 | 0.17 | 0.67 | 0
428 | 150 | 0 | 0.17 | 0.67 | 0
429 | 150 | 0 | 0.17 | 0.67 | 0
430 | 150 | 0 | 0.17 | 0.67 | 0
431 | 150 | 0 | 0.17 | 0.67 | 0
432 | 150 | 0 | 0.17 | 0.67 | 0
433 | 150 | 0 | 0.17 | 0.67 | 0
434 | 150 | 0 | 0.17 | 0.67 | 0
435 | 150 | 0 | 0.17 | 0.67 | 0
436 | 150 | 0 | 0.17 | 0.67 | 0
437 | 150 | 0 | 0.17 | 0.67 | 0
438 | 150 | 0 | 0.17 | 0.67 | 0
439 | 150 | 0 | 0.17 | 0.67 | 0
440 | 150 | 0 | 0.17 | 0.67 | 0
441 | 150 | 0 | 0.17 | 0.67 | 0
442 | 149.75 | 0.05 | 0.17 | 0.72 | 0.25
443 | 149.75 | 0.05 | 0.18 | 0.73 | 0.25

## 12.5
TIME | TEMPERATURE | PROPORTIONAL | INTEGRAL | OUTPUT | ERROR
1 | 108.5 | -21.7 | 0 | 0 | 41.5 | 4.75
2 | 108.25 | -21.65 | 0 | 0 | 41.75
3 | 108 | -21.6 | 0 | 0 | 42
4 | 107.75 | -21.55 | 0 | 0 | 42.25
5 | 107.5 | -21.5 | 0 | 0 | 42.5
6 | 106.25 | 8.75 | 0 | 1 | 43.75
7 | 106 | 8.8 | 0 | 1 | 44
8 | 105.75 | 8.85 | 0 | 1 | 44.25
9 | 105.75 | 8.85 | 0 | 1 | 44.25
10 | 105.25 | 8.95 | 0 | 1 | 44.75
11 | 105.25 | 8.95 | 0 | 1 | 44.75
12 | 105 | 9 | 0 | 1 | 45
13 | 104.75 | 9.05 | 0 | 1 | 45.25
14 | 104.5 | 9.1 | 0 | 1 | 45.5
15 | 104.25 | 9.15 | 0 | 1 | 45.75
16 | 104 | 9.2 | 0 | 1 | 46
17 | 103.75 | 9.25 | 0 | 1 | 46.25
18 | 103.5 | 9.3 | 0 | 1 | 46.5
19 | 103.25 | 9.35 | 0 | 1 | 46.75
20 | 103.25 | 9.35 | 0 | 1 | 46.75
21 | 103 | 9.4 | 0 | 1 | 47
22 | 102.75 | 9.45 | 0 | 1 | 47.25
23 | 102.5 | 9.5 | 0 | 1 | 47.5
24 | 102.25 | 9.55 | 0 | 1 | 47.75
25 | 102.25 | 9.55 | 0 | 1 | 47.75
26 | 102 | 9.6 | 0 | 1 | 48
27 | 101.75 | 9.65 | 0 | 1 | 48.25
28 | 101.5 | 9.7 | 0 | 1 | 48.5
29 | 101.25 | 9.75 | 0 | 1 | 48.75
30 | 101 | 9.8 | 0 | 1 | 49
31 | 100.75 | 9.85 | 0 | 1 | 49.25
32 | 100.5 | 9.9 | 0 | 1 | 49.5
33 | 100.25 | 9.95 | 0 | 1 | 49.75
34 | 100 | 10 | 0 | 1 | 50
35 | 100 | 10 | 0 | 1 | 50
36 | 99.75 | 10.05 | 0 | 1 | 50.25
37 | 99.5 | 10.1 | 0 | 1 | 50.5
38 | 99.25 | 10.15 | 0 | 1 | 50.75
39 | 99.25 | 10.15 | 0 | 1 | 50.75
40 | 99 | 10.2 | 0 | 1 | 51
41 | 98.75 | 10.25 | 0 | 1 | 51.25
42 | 98.5 | 10.3 | 0 | 1 | 51.5
43 | 98.25 | 10.35 | 0 | 1 | 51.75
44 | 98 | 10.4 | 0 | 1 | 52
45 | 98 | 10.4 | 0 | 1 | 52
46 | 97.75 | 10.45 | 0 | 1 | 52.25
47 | 97.5 | 10.5 | 0 | 1 | 52.5
48 | 97.25 | 10.55 | 0 | 1 | 52.75
49 | 97 | 10.6 | 0 | 1 | 53
50 | 97 | 10.6 | 0 | 1 | 53
51 | 96.75 | 10.65 | 0 | 1 | 53.25
52 | 96.5 | 10.7 | 0 | 1 | 53.5
53 | 96.25 | 10.75 | 0 | 1 | 53.75
54 | 96 | 10.8 | 0 | 1 | 54
55 | 95.75 | 10.85 | 0 | 1 | 54.25
56 | 95.5 | 10.9 | 0 | 1 | 54.5
57 | 95.5 | 10.9 | 0 | 1 | 54.5
58 | 95.25 | 10.95 | 0 | 1 | 54.75
59 | 95 | 11 | 0 | 1 | 55
60 | 94.75 | 11.05 | 0 | 1 | 55.25
61 | 94.5 | 11.1 | 0 | 1 | 55.5
62 | 94.5 | 11.1 | 0 | 1 | 55.5
63 | 94.25 | 11.15 | 0 | 1 | 55.75
64 | 94 | 11.2 | 0 | 1 | 56
65 | 94 | 11.2 | 0 | 1 | 56
66 | 93.5 | 11.3 | 0 | 1 | 56.5
67 | 93.5 | 11.3 | 0 | 1 | 56.5
68 | 93.25 | 11.35 | 0 | 1 | 56.75
69 | 93 | 11.4 | 0 | 1 | 57
70 | 92.75 | 11.45 | 0 | 1 | 57.25
71 | 92.5 | 11.5 | 0 | 1 | 57.5
72 | 92.25 | 11.55 | 0 | 1 | 57.75
73 | 92.25 | 11.55 | 0 | 1 | 57.75
74 | 92 | 11.6 | 0 | 1 | 58
75 | 92 | 11.6 | 0 | 1 | 58
76 | 91.75 | 11.65 | 0 | 1 | 58.25
77 | 91.5 | 11.7 | 0 | 1 | 58.5
78 | 91.25 | 11.75 | 0 | 1 | 58.75
79 | 91.25 | 11.75 | 0 | 1 | 58.75
80 | 91 | 11.8 | 0 | 1 | 59
81 | 90.75 | 11.85 | 0 | 1 | 59.25
82 | 90.5 | 11.9 | 0 | 1 | 59.5
83 | 90.25 | 11.95 | 0 | 1 | 59.75
84 | 90.25 | 11.95 | 0 | 1 | 59.75
85 | 90 | 12 | 0 | 1 | 60
86 | 89.75 | 12.05 | 0 | 1 | 60.25
87 | 89.5 | 12.1 | 0 | 1 | 60.5
88 | 89.25 | 12.15 | 0 | 1 | 60.75
89 | 89 | 12.2 | 0 | 1 | 61
90 | 89 | 12.2 | 0 | 1 | 61
91 | 88.75 | 12.25 | 0 | 1 | 61.25
92 | 88.5 | 12.3 | 0 | 1 | 61.5
93 | 88.5 | 12.3 | 0 | 1 | 61.5
94 | 88.25 | 12.35 | 0 | 1 | 61.75
95 | 88.25 | 12.35 | 0 | 1 | 61.75
96 | 88 | 12.4 | 0 | 1 | 62
97 | 87.75 | 12.45 | 0 | 1 | 62.25
98 | 87.5 | 12.5 | 0 | 1 | 62.5
99 | 87.25 | 12.55 | 0 | 1 | 62.75
100 | 87 | 12.6 | 0 | 1 | 63
101 | 87 | 12.6 | 0 | 1 | 63
102 | 86.75 | 12.65 | 0 | 1 | 63.25
103 | 86.5 | 12.7 | 0 | 1 | 63.5
104 | 86.5 | 12.7 | 0 | 1 | 63.5
105 | 86.25 | 12.75 | 0 | 1 | 63.75
106 | 86 | 12.8 | 0 | 1 | 64
107 | 86 | 12.8 | 0 | 1 | 64
108 | 85.5 | 12.9 | 0 | 1 | 64.5
109 | 85.5 | 12.9 | 0 | 1 | 64.5
110 | 85.25 | 12.95 | 0 | 1 | 64.75
111 | 85 | 13 | 0 | 1 | 65
112 | 85 | 13 | 0 | 1 | 65
113 | 84.75 | 13.05 | 0 | 1 | 65.25
114 | 84.5 | 13.1 | 0 | 1 | 65.5
115 | 84.5 | 13.1 | 0 | 1 | 65.5
116 | 84.25 | 13.15 | 0 | 1 | 65.75
117 | 84 | 13.2 | 0 | 1 | 66
118 | 84 | 13.2 | 0 | 1 | 66
119 | 84 | 13.2 | 0 | 1 | 66
120 | 84.25 | 13.15 | 0 | 1 | 65.75
121 | 84.25 | 13.15 | 0 | 1 | 65.75
122 | 84.75 | 13.05 | 0 | 1 | 65.25
123 | 85.25 | 12.95 | 0 | 1 | 64.75
124 | 85.75 | 12.85 | 0 | 1 | 64.25
125 | 86.5 | 12.7 | 0 | 1 | 63.5
126 | 87 | 12.6 | 0 | 1 | 63
127 | 87.5 | 12.5 | 0 | 1 | 62.5
128 | 88 | 12.4 | 0 | 1 | 62
129 | 88.5 | 12.3 | 0 | 1 | 61.5
130 | 89.25 | 12.15 | 0 | 1 | 60.75
131 | 89.75 | 12.05 | 0 | 1 | 60.25
132 | 90.5 | 11.9 | 0 | 1 | 59.5
133 | 91 | 11.8 | 0 | 1 | 59
134 | 91.5 | 11.7 | 0 | 1 | 58.5
135 | 92 | 11.6 | 0 | 1 | 58
136 | 92.5 | 11.5 | 0 | 1 | 57.5
137 | 93 | 11.4 | 0 | 1 | 57
138 | 93.75 | 11.25 | 0 | 1 | 56.25
139 | 94.25 | 11.15 | 0 | 1 | 55.75
140 | 94.5 | 11.1 | 0 | 1 | 55.5
141 | 95.25 | 10.95 | 0 | 1 | 54.75
142 | 95.75 | 10.85 | 0 | 1 | 54.25
143 | 96.25 | 10.75 | 0 | 1 | 53.75
144 | 96.75 | 10.65 | 0 | 1 | 53.25
145 | 97.25 | 10.55 | 0 | 1 | 52.75
146 | 97.75 | 10.45 | 0 | 1 | 52.25
147 | 98 | 10.4 | 0 | 1 | 52
148 | 98.75 | 10.25 | 0 | 1 | 51.25
149 | 99 | 10.2 | 0 | 1 | 51
150 | 99.5 | 10.1 | 0 | 1 | 50.5
151 | 100 | 10 | 0 | 1 | 50
152 | 100.25 | 9.95 | 0 | 1 | 49.75
153 | 101 | 9.8 | 0 | 1 | 49
154 | 101.5 | 9.7 | 0 | 1 | 48.5
155 | 101.75 | 9.65 | 0 | 1 | 48.25
156 | 102.25 | 9.55 | 0 | 1 | 47.75
157 | 102.75 | 9.45 | 0 | 1 | 47.25
158 | 103.25 | 9.35 | 0 | 1 | 46.75
159 | 103.5 | 9.3 | 0 | 1 | 46.5
160 | 104 | 9.2 | 0 | 1 | 46
161 | 104.5 | 9.1 | 0 | 1 | 45.5
162 | 105 | 9 | 0 | 1 | 45
163 | 105.25 | 8.95 | 0 | 1 | 44.75
164 | 105.75 | 8.85 | 0 | 1 | 44.25
165 | 106 | 8.8 | 0 | 1 | 44
166 | 106.5 | 8.7 | 0 | 1 | 43.5
167 | 107 | 8.6 | 0 | 1 | 43
168 | 107.25 | 8.55 | 0 | 1 | 42.75
169 | 107.75 | 8.45 | 0 | 1 | 42.25
170 | 108.25 | 8.35 | 0 | 1 | 41.75
171 | 108.5 | 8.3 | 0 | 1 | 41.5
172 | 109 | 8.2 | 0 | 1 | 41
173 | 109.25 | 8.15 | 0 | 1 | 40.75
174 | 109.75 | 8.05 | 0 | 1 | 40.25
175 | 110 | 8 | 0 | 1 | 40
176 | 110.5 | 7.9 | 0 | 1 | 39.5
177 | 111 | 7.8 | 0 | 1 | 39
178 | 111.25 | 7.75 | 0 | 1 | 38.75
179 | 111.75 | 7.65 | 0 | 1 | 38.25
180 | 112 | 7.6 | 0 | 1 | 38
181 | 112.25 | 7.55 | 0 | 1 | 37.75
182 | 112.75 | 7.45 | 0 | 1 | 37.25
183 | 113.25 | 7.35 | 0 | 1 | 36.75
184 | 113.5 | 7.3 | 0 | 1 | 36.5
185 | 114 | 7.2 | 0 | 1 | 36
186 | 114.25 | 7.15 | 0 | 1 | 35.75
187 | 114.75 | 7.05 | 0 | 1 | 35.25
188 | 115 | 7 | 0 | 1 | 35
189 | 115.5 | 6.9 | 0 | 1 | 34.5
190 | 115.75 | 6.85 | 0 | 1 | 34.25
191 | 116 | 6.8 | 0 | 1 | 34
192 | 116.5 | 6.7 | 0 | 1 | 33.5
193 | 116.75 | 6.65 | 0 | 1 | 33.25
194 | 117.25 | 6.55 | 0 | 1 | 32.75
195 | 117.5 | 6.5 | 0 | 1 | 32.5
196 | 118 | 6.4 | 0 | 1 | 32
197 | 118.25 | 6.35 | 0 | 1 | 31.75
198 | 118.5 | 6.3 | 0 | 1 | 31.5
199 | 119 | 6.2 | 0 | 1 | 31
200 | 119.25 | 6.15 | 0 | 1 | 30.75
201 | 119.75 | 6.05 | 0 | 1 | 30.25
202 | 120 | 6 | 0 | 1 | 30
203 | 120.25 | 5.95 | 0 | 1 | 29.75
204 | 120.75 | 5.85 | 0 | 1 | 29.25
205 | 121 | 5.8 | 0 | 1 | 29
206 | 121.5 | 5.7 | 0 | 1 | 28.5
207 | 121.75 | 5.65 | 0 | 1 | 28.25
208 | 122 | 5.6 | 0 | 1 | 28
209 | 122.5 | 5.5 | 0 | 1 | 27.5
210 | 122.75 | 5.45 | 0 | 1 | 27.25
211 | 123 | 5.4 | 0 | 1 | 27
212 | 123.25 | 5.35 | 0 | 1 | 26.75
213 | 123.75 | 5.25 | 0 | 1 | 26.25
214 | 124 | 5.2 | 0 | 1 | 26
215 | 124.25 | 5.15 | 0 | 1 | 25.75
216 | 124.75 | 5.05 | 0 | 1 | 25.25
217 | 125 | 5 | 0 | 1 | 25
218 | 125.25 | 4.95 | 0 | 1 | 24.75
219 | 125.75 | 4.85 | 0 | 1 | 24.25
220 | 126 | 4.8 | 0 | 1 | 24
221 | 126.25 | 4.75 | 0 | 1 | 23.75
222 | 126.5 | 4.7 | 0 | 1 | 23.5
223 | 127 | 4.6 | 0 | 1 | 23
224 | 127.25 | 4.55 | 0 | 1 | 22.75
225 | 127.5 | 4.5 | 0 | 1 | 22.5
226 | 127.75 | 4.45 | 0 | 1 | 22.25
227 | 128 | 4.4 | 0 | 1 | 22
228 | 128.5 | 4.3 | 0 | 1 | 21.5
229 | 128.75 | 4.25 | 0 | 1 | 21.25
230 | 129 | 4.2 | 0 | 1 | 21
231 | 129.5 | 4.1 | 0 | 1 | 20.5
232 | 129.5 | 4.1 | 0 | 1 | 20.5
233 | 130 | 4 | 0 | 1 | 20
234 | 130.25 | 3.95 | 0 | 1 | 19.75
235 | 130.5 | 3.9 | 0 | 1 | 19.5
236 | 130.75 | 3.85 | 0 | 1 | 19.25
237 | 131.25 | 3.75 | 0 | 1 | 18.75
238 | 131.25 | 3.75 | 0 | 1 | 18.75
239 | 131.75 | 3.65 | 0 | 1 | 18.25
240 | 132 | 3.6 | 0 | 1 | 18
241 | 132.25 | 3.55 | 0 | 1 | 17.75
242 | 132.5 | 3.5 | 0 | 1 | 17.5
243 | 132.75 | 3.45 | 0 | 1 | 17.25
244 | 133.25 | 3.35 | 0 | 1 | 16.75
245 | 133.5 | 3.3 | 0 | 1 | 16.5
246 | 133.75 | 3.25 | 0 | 1 | 16.25
247 | 134 | 3.2 | 0 | 1 | 16
248 | 134.25 | 3.15 | 0 | 1 | 15.75
249 | 134.5 | 3.1 | 0 | 1 | 15.5
250 | 134.75 | 3.05 | 0 | 1 | 15.25
251 | 135.25 | 2.95 | 0 | 1 | 14.75
252 | 135.5 | 2.9 | 0 | 1 | 14.5
253 | 135.75 | 2.85 | 0 | 1 | 14.25
254 | 136 | 2.8 | 0 | 1 | 14
255 | 136.25 | 2.75 | 0 | 1 | 13.75
256 | 136.5 | 2.7 | 0 | 1 | 13.5
257 | 136.75 | 2.65 | 0 | 1 | 13.25
258 | 137 | 2.6 | 0 | 1 | 13
259 | 137.25 | 2.55 | 0 | 1 | 12.75
260 | 137.75 | 2.45 | 0 | 1 | 12.25
261 | 138 | 2.4 | 0 | 1 | 12
262 | 138.25 | 2.35 | 0 | 1 | 11.75
263 | 138.5 | 2.3 | 0 | 1 | 11.5
264 | 138.75 | 2.25 | 0 | 1 | 11.25
265 | 139 | 2.2 | 0 | 1 | 11
266 | 139.25 | 2.15 | 0 | 1 | 10.75
267 | 139.5 | 2.1 | 0 | 1 | 10.5
268 | 139.75 | 2.05 | 0 | 1 | 10.25
269 | 140 | 2 | 0 | 1 | 10
270 | 140.25 | 1.95 | 0 | 1 | 9.75
271 | 140.5 | 1.9 | 0 | 1 | 9.5
272 | 140.5 | 1.9 | 0 | 1 | 9.5
273 | 141 | 1.8 | 0 | 1 | 9
274 | 141.25 | 1.75 | 0 | 1 | 8.75
275 | 141.5 | 1.7 | 0 | 1 | 8.5
276 | 141.5 | 1.7 | 0 | 1 | 8.5
277 | 141.75 | 1.65 | 0 | 1 | 8.25
278 | 142 | 1.6 | 0 | 1 | 8
279 | 142.5 | 1.5 | 0 | 1 | 7.5
280 | 142.75 | 1.45 | 0 | 1 | 7.25
281 | 142.75 | 1.45 | 0 | 1 | 7.25
282 | 143 | 1.4 | 0 | 1 | 7
283 | 143.5 | 1.3 | 0 | 1 | 6.5
284 | 143.5 | 1.3 | 0 | 1 | 6.5
285 | 143.75 | 1.25 | 0 | 1 | 6.25
286 | 144 | 1.2 | 0 | 1 | 6
287 | 144.25 | 1.15 | 0 | 1 | 5.75
288 | 144.25 | 1.15 | 0 | 1 | 5.75
289 | 144.75 | 1.05 | 0 | 1 | 5.25
290 | 145 | 1 | 0 | 1 | 5
291 | 145.25 | 0.95 | 0 | 1 | 4.75
292 | 145.5 | 0.9 | 0 | 1 | 4.5
293 | 145.75 | 0.85 | 0 | 1 | 4.25
294 | 146 | 0.8 | 0 | 1 | 4
295 | 146 | 0.8 | 0 | 1 | 4
296 | 146.25 | 0.75 | 0 | 1 | 3.75
297 | 146.5 | 0.7 | 0 | 1 | 3.5
298 | 146.75 | 0.65 | 0 | 1 | 3.25
299 | 147 | 0.6 | 0 | 1 | 3
300 | 147.25 | 0.55 | 0 | 1 | 2.75
301 | 147.5 | 0.5 | 0 | 1 | 2.5
302 | 147.75 | 0.45 | 0.04 | 0.99 | 2.25
303 | 148 | 0.4 | 0.07 | 0.97 | 2
304 | 148.25 | 0.35 | 0.1 | 0.95 | 1.75
305 | 148.25 | 0.35 | 0.12 | 0.97 | 1.75
306 | 148.5 | 0.3 | 0.15 | 0.95 | 1.5
307 | 148.5 | 0.3 | 0.17 | 0.97 | 1.5
308 | 148.75 | 0.25 | 0.19 | 0.94 | 1.25
309 | 148.75 | 0.25 | 0.21 | 0.96 | 1.25
310 | 149 | 0.2 | 0.23 | 0.93 | 1
311 | 149.25 | 0.15 | 0.24 | 0.89 | 0.75
312 | 149.5 | 0.1 | 0.25 | 0.85 | 0.5
313 | 149.5 | 0.1 | 0.26 | 0.86 | 0.5
314 | 149.5 | 0.1 | 0.26 | 0.86 | 0.5
315 | 149.75 | 0.05 | 0.27 | 0.82 | 0.25
316 | 149.75 | 0.05 | 0.27 | 0.82 | 0.25
317 | 149.75 | 0.05 | 0.28 | 0.83 | 0.25
318 | 150 | 0 | 0.28 | 0.78 | 0
319 | 150 | 0 | 0.28 | 0.78 | 0
320 | 150 | 0 | 0.28 | 0.78 | 0
321 | 150 | 0 | 0.28 | 0.78 | 0
322 | 150 | 0 | 0.28 | 0.78 | 0
323 | 150.25 | -0.05 | 0.27 | 0.72 | 0.25
324 | 150.25 | -0.05 | 0.27 | 0.72 | 0.25
325 | 150.25 | -0.05 | 0.26 | 0.71 | 0.25
326 | 150.25 | -0.05 | 0.26 | 0.71 | 0.25
327 | 150.25 | -0.05 | 0.26 | 0.71 | 0.25
328 | 150.5 | -0.1 | 0.25 | 0.65 | 0.5
329 | 150.25 | -0.05 | 0.24 | 0.69 | 0.25
330 | 150.25 | -0.05 | 0.24 | 0.69 | 0.25
331 | 150.25 | -0.05 | 0.24 | 0.69 | 0.25
332 | 150.25 | -0.05 | 0.23 | 0.68 | 0.25
333 | 150.25 | -0.05 | 0.23 | 0.68 | 0.25
334 | 150.25 | -0.05 | 0.22 | 0.67 | 0.25
335 | 150.25 | -0.05 | 0.22 | 0.67 | 0.25
336 | 150 | 0 | 0.22 | 0.72 | 0
337 | 150 | 0 | 0.22 | 0.72 | 0
338 | 150 | 0 | 0.22 | 0.72 | 0
339 | 150 | 0 | 0.22 | 0.72 | 0
340 | 150 | 0 | 0.22 | 0.72 | 0
341 | 150 | 0 | 0.22 | 0.72 | 0
342 | 150 | 0 | 0.22 | 0.72 | 0
343 | 150 | 0 | 0.22 | 0.72 | 0
344 | 150.25 | -0.05 | 0.22 | 0.67 | 0.25
345 | 150.25 | -0.05 | 0.21 | 0.66 | 0.25
346 | 150.25 | -0.05 | 0.21 | 0.66 | 0.25
347 | 150 | 0 | 0.21 | 0.71 | 0
348 | 150 | 0 | 0.21 | 0.71 | 0
349 | 150 | 0 | 0.21 | 0.71 | 0
350 | 150 | 0 | 0.21 | 0.71 | 0
351 | 150.25 | -0.05 | 0.2 | 0.65 | 0.25
352 | 150 | 0 | 0.2 | 0.7 | 0
353 | 150 | 0 | 0.2 | 0.7 | 0
354 | 150 | 0 | 0.2 | 0.7 | 0
355 | 150 | 0 | 0.2 | 0.7 | 0
356 | 150 | 0 | 0.2 | 0.7 | 0
357 | 150 | 0 | 0.2 | 0.7 | 0
358 | 150 | 0 | 0.2 | 0.7 | 0
359 | 150 | 0 | 0.2 | 0.7 | 0
360 | 150 | 0 | 0.2 | 0.7 | 0
361 | 150 | 0 | 0.2 | 0.7 | 0
362 | 150.25 | -0.05 | 0.2 | 0.65 | 0.25
363 | 150 | 0 | 0.2 | 0.7 | 0
364 | 150 | 0 | 0.2 | 0.7 | 0
365 | 150 | 0 | 0.2 | 0.7 | 0
366 | 150 | 0 | 0.2 | 0.7 | 0
367 | 150 | 0 | 0.2 | 0.7 | 0
368 | 150 | 0 | 0.2 | 0.7 | 0
369 | 150.25 | -0.05 | 0.2 | 0.65 | 0.25
370 | 150 | 0 | 0.2 | 0.7 | 0
371 | 150.25 | -0.05 | 0.19 | 0.64 | 0.25
372 | 150 | 0 | 0.19 | 0.69 | 0
373 | 150 | 0 | 0.19 | 0.69 | 0
374 | 150 | 0 | 0.19 | 0.69 | 0
375 | 150 | 0 | 0.19 | 0.69 | 0
376 | 150 | 0 | 0.19 | 0.69 | 0
377 | 150 | 0 | 0.19 | 0.69 | 0
378 | 150 | 0 | 0.19 | 0.69 | 0
379 | 150 | 0 | 0.19 | 0.69 | 0
380 | 150 | 0 | 0.19 | 0.69 | 0
381 | 150 | 0 | 0.19 | 0.69 | 0
382 | 150 | 0 | 0.19 | 0.69 | 0
383 | 150 | 0 | 0.19 | 0.69 | 0
384 | 150 | 0 | 0.19 | 0.69 | 0
385 | 150 | 0 | 0.19 | 0.69 | 0
386 | 150 | 0 | 0.19 | 0.69 | 0
387 | 150 | 0 | 0.19 | 0.69 | 0
388 | 150 | 0 | 0.19 | 0.69 | 0
389 | 150 | 0 | 0.19 | 0.69 | 0
390 | 150 | 0 | 0.19 | 0.69 | 0
391 | 150 | 0 | 0.19 | 0.69 | 0
392 | 150 | 0 | 0.19 | 0.69 | 0
393 | 150 | 0 | 0.19 | 0.69 | 0
394 | 150 | 0 | 0.19 | 0.69 | 0
395 | 150 | 0 | 0.19 | 0.69 | 0
396 | 150.25 | -0.05 | 0.19 | 0.64 | 0.25
397 | 150.25 | -0.05 | 0.18 | 0.63 | 0.25
398 | 150 | 0 | 0.18 | 0.68 | 0
399 | 150 | 0 | 0.18 | 0.68 | 0
400 | 150 | 0 | 0.18 | 0.68 | 0
401 | 150 | 0 | 0.18 | 0.68 | 0
402 | 150 | 0 | 0.18 | 0.68 | 0
403 | 150 | 0 | 0.18 | 0.68 | 0
404 | 150 | 0 | 0.18 | 0.68 | 0
405 | 150 | 0 | 0.18 | 0.68 | 0
406 | 150 | 0 | 0.18 | 0.68 | 0
407 | 150 | 0 | 0.18 | 0.68 | 0
408 | 150 | 0 | 0.18 | 0.68 | 0
409 | 150 | 0 | 0.18 | 0.68 | 0
410 | 150 | 0 | 0.18 | 0.68 | 0
411 | 150 | 0 | 0.18 | 0.68 | 0
412 | 150 | 0 | 0.18 | 0.68 | 0
413 | 150 | 0 | 0.18 | 0.68 | 0
414 | 150.25 | -0.05 | 0.18 | 0.63 | 0.25
415 | 150.25 | -0.05 | 0.18 | 0.63 | 0.25
416 | 150.25 | -0.05 | 0.17 | 0.62 | 0.25
417 | 150.25 | -0.05 | 0.17 | 0.62 | 0.25
418 | 150.25 | -0.05 | 0.16 | 0.61 | 0.25
419 | 150.25 | -0.05 | 0.16 | 0.61 | 0.25
420 | 150 | 0 | 0.16 | 0.66 | 0
421 | 150 | 0 | 0.16 | 0.66 | 0
422 | 150 | 0 | 0.16 | 0.66 | 0
423 | 150 | 0 | 0.16 | 0.66 | 0
424 | 150 | 0 | 0.16 | 0.66 | 0
425 | 150 | 0 | 0.16 | 0.66 | 0
426 | 150 | 0 | 0.16 | 0.66 | 0
427 | 150 | 0 | 0.16 | 0.66 | 0
428 | 149.75 | 0.05 | 0.16 | 0.71 | 0.25
429 | 149.75 | 0.05 | 0.17 | 0.72 | 0.25
430 | 149.75 | 0.05 | 0.17 | 0.72 | 0.25
431 | 150 | 0 | 0.17 | 0.67 | 0
432 | 149.75 | 0.05 | 0.18 | 0.73 | 0.25
433 | 150 | 0 | 0.18 | 0.68 | 0
434 | 150 | 0 | 0.18 | 0.68 | 0
435 | 150 | 0 | 0.18 | 0.68 | 0
436 | 150 | 0 | 0.18 | 0.68 | 0
437 | 150 | 0 | 0.18 | 0.68 | 0
438 | 150 | 0 | 0.18 | 0.68 | 0
439 | 150 | 0 | 0.18 | 0.68 | 0
440 | 150 | 0 | 0.18 | 0.68 | 0
441 | 150 | 0 | 0.18 | 0.68 | 0
442 | 150 | 0 | 0.18 | 0.68 | 0
443 | 150 | 0 | 0.18 | 0.68 | 0
444 | 150 | 0 | 0.18 | 0.68 | 0
445 | 150 | 0 | 0.18 | 0.68 | 0
446 | 150 | 0 | 0.18 | 0.68 | 0
447 | 150 | 0 | 0.18 | 0.68 | 0
448 | 150 | 0 | 0.18 | 0.68 | 0
449 | 150 | 0 | 0.18 | 0.68 | 0
450 | 150 | 0 | 0.18 | 0.68 | 0
451 | 150 | 0 | 0.18 | 0.68 | 0
452 | 150 | 0 | 0.18 | 0.68 | 0
453 | 150 | 0 | 0.18 | 0.68 | 0
454 | 150 | 0 | 0.18 | 0.68 | 0
455 | 150 | 0 | 0.18 | 0.68 | 0
456 | 150 | 0 | 0.18 | 0.68 | 0
457 | 150 | 0 | 0.18 | 0.68 | 0
458 | 150.25 | -0.05 | 0.17 | 0.62 | 0.25
459 | 150.25 | -0.05 | 0.17 | 0.62 | 0.25
460 | 150.25 | -0.05 | 0.16 | 0.61 | 0.25
461 | 150 | 0 | 0.16 | 0.66 | 0
462 | 150.25 | -0.05 | 0.16 | 0.61 | 0.25
463 | 150 | 0 | 0.16 | 0.66 | 0
464 | 150 | 0 | 0.16 | 0.66 | 0
465 | 150 | 0 | 0.16 | 0.66 | 0
466 | 150 | 0 | 0.16 | 0.66 | 0
467 | 150 | 0 | 0.16 | 0.66 | 0
468 | 150 | 0 | 0.16 | 0.66 | 0
469 | 150 | 0 | 0.16 | 0.66 | 0
470 | 150 | 0 | 0.16 | 0.66 | 0
471 | 150 | 0 | 0.16 | 0.66 | 0
472 | 150 | 0 | 0.16 | 0.66 | 0
473 | 150 | 0 | 0.16 | 0.66 | 0
474 | 150 | 0 | 0.16 | 0.66 | 0
475 | 150 | 0 | 0.16 | 0.66 | 0
476 | 150 | 0 | 0.16 | 0.66 | 0
477 | 149.75 | 0.05 | 0.16 | 0.71 | 0.25
478 | 150 | 0 | 0.16 | 0.66 | 0
479 | 149.75 | 0.05 | 0.17 | 0.72 | 0.25
480 | 150 | 0 | 0.17 | 0.67 | 0
481 | 150 | 0 | 0.17 | 0.67 | 0
482 | 150 | 0 | 0.17 | 0.67 | 0
483 | 150 | 0 | 0.17 | 0.67 | 0
484 | 150 | 0 | 0.17 | 0.67 | 0
485 | 150 | 0 | 0.17 | 0.67 | 0
486 | 150 | 0 | 0.17 | 0.67 | 0
487 | 150 | 0 | 0.17 | 0.67 | 0
488 | 150 | 0 | 0.17 | 0.67 | 0
489 | 150 | 0 | 0.17 | 0.67 | 0
490 | 150 | 0 | 0.17 | 0.67 | 0
491 | 150 | 0 | 0.17 | 0.67 | 0
492 | 149.75 | 0.05 | 0.17 | 0.72 | 0.25
493 | 149.75 | 0.05 | 0.18 | 0.73 | 0.25
494 | 150 | 0 | 0.18 | 0.68 | 0
495 | 150 | 0 | 0.18 | 0.68 | 0
496 | 150 | 0 | 0.18 | 0.68 | 0
497 | 150 | 0 | 0.18 | 0.68 | 0
498 | 150 | 0 | 0.18 | 0.68 | 0
499 | 150 | 0 | 0.18 | 0.68 | 0
500 | 150 | 0 | 0.18 | 0.68 | 0
501 | 150 | 0 | 0.18 | 0.68 | 0
502 | 150 | 0 | 0.18 | 0.68 | 0
503 | 150 | 0 | 0.18 | 0.68 | 0
504 | 150 | 0 | 0.18 | 0.68 | 0
505 | 150 | 0 | 0.18 | 0.68 | 0
506 | 150 | 0 | 0.18 | 0.68 | 0
507 | 150 | 0 | 0.18 | 0.68 | 0
508 | 150 | 0 | 0.18 | 0.68 | 0
509 | 150 | 0 | 0.18 | 0.68 | 0
510 | 150 | 0 | 0.18 | 0.68 | 0
511 | 150 | 0 | 0.18 | 0.68 | 0
512 | 150 | 0 | 0.18 | 0.68 | 0
513 | 150 | 0 | 0.18 | 0.68 | 0
514 | 150 | 0 | 0.18 | 0.68 | 0
515 | 150 | 0 | 0.18 | 0.68 | 0
516 | 150 | 0 | 0.18 | 0.68 | 0
517 | 150 | 0 | 0.18 | 0.68 | 0
518 | 150 | 0 | 0.18 | 0.68 | 0
519 | 150 | 0 | 0.18 | 0.68 | 0
520 | 150 | 0 | 0.18 | 0.68 | 0
521 | 150 | 0 | 0.18 | 0.68 | 0
522 | 150 | 0 | 0.18 | 0.68 | 0
523 | 150 | 0 | 0.18 | 0.68 | 0
524 | 150 | 0 | 0.18 | 0.68 | 0
525 | 150 | 0 | 0.18 | 0.68 | 0
526 | 149.75 | 0.05 | 0.18 | 0.73 | 0.25
527 | 149.75 | 0.05 | 0.18 | 0.73 | 0.25
528 | 149.75 | 0.05 | 0.19 | 0.74 | 0.25
529 | 149.75 | 0.05 | 0.19 | 0.74 | 0.25
530 | 150 | 0 | 0.19 | 0.69 | 0
531 | 150 | 0 | 0.19 | 0.69 | 0
532 | 150 | 0 | 0.19 | 0.69 | 0
533 | 150 | 0 | 0.19 | 0.69 | 0
534 | 150 | 0 | 0.19 | 0.69 | 0
535 | 150 | 0 | 0.19 | 0.69 | 0
536 | 150.25 | -0.05 | 0.19 | 0.64 | 0.25
537 | 150.25 | -0.05 | 0.18 | 0.63 | 0.25
538 | 150 | 0 | 0.18 | 0.68 | 0
539 | 150 | 0 | 0.18 | 0.68 | 0
540 | 150 | 0 | 0.18 | 0.68 | 0
541 | 150 | 0 | 0.18 | 0.68 | 0
542 | 150 | 0 | 0.18 | 0.68 | 0
543 | 150.25 | -0.05 | 0.18 | 0.63 | 0.25
544 | 150.25 | -0.05 | 0.18 | 0.63 | 0.25
545 | 150 | 0 | 0.18 | 0.68 | 0
546 | 150.25 | -0.05 | 0.17 | 0.62 | 0.25
547 | 150 | 0 | 0.17 | 0.67 | 0
548 | 150 | 0 | 0.17 | 0.67 | 0
549 | 150 | 0 | 0.17 | 0.67 | 0
550 | 150 | 0 | 0.17 | 0.67 | 0
551 | 150 | 0 | 0.17 | 0.67 | 0
552 | 150 | 0 | 0.17 | 0.67 | 0
553 | 150 | 0 | 0.17 | 0.67 | 0
554 | 150 | 0 | 0.17 | 0.67 | 0
555 | 150 | 0 | 0.17 | 0.67 | 0
556 | 150 | 0 | 0.17 | 0.67 | 0
557 | 150 | 0 | 0.17 | 0.67 | 0
558 | 150 | 0 | 0.17 | 0.67 | 0
559 | 150 | 0 | 0.17 | 0.67 | 0
560 | 150 | 0 | 0.17 | 0.67 | 0
561 | 150 | 0 | 0.17 | 0.67 | 0
562 | 150 | 0 | 0.17 | 0.67 | 0
563 | 150 | 0 | 0.17 | 0.67 | 0
564 | 150 | 0 | 0.17 | 0.67 | 0
565 | 150 | 0 | 0.17 | 0.67 | 0
566 | 150 | 0 | 0.17 | 0.67 | 0
567 | 150 | 0 | 0.17 | 0.67 | 0
568 | 150 | 0 | 0.17 | 0.67 | 0
569 | 150 | 0 | 0.17 | 0.67 | 0
570 | 150 | 0 | 0.17 | 0.67 | 0
571 | 150 | 0 | 0.17 | 0.67 | 0
572 | 150 | 0 | 0.17 | 0.67 | 0
573 | 150 | 0 | 0.17 | 0.67 | 0
574 | 150 | 0 | 0.17 | 0.67 | 0
575 | 150 | 0 | 0.17 | 0.67 | 0
576 | 150 | 0 | 0.17 | 0.67 | 0
577 | 150 | 0 | 0.17 | 0.67 | 0
578 | 150 | 0 | 0.17 | 0.67 | 0
579 | 150 | 0 | 0.17 | 0.67 | 0
580 | 150 | 0 | 0.17 | 0.67 | 0
581 | 150 | 0 | 0.17 | 0.67 | 0
582 | 149.75 | 0.05 | 0.18 | 0.73 | 0.25
583 | 150 | 0 | 0.18 | 0.68 | 0
584 | 149.75 | 0.05 | 0.18 | 0.73 | 0.25
585 | 150 | 0 | 0.18 | 0.68 | 0
586 | 150 | 0 | 0.18 | 0.68 | 0
587 | 150 | 0 | 0.18 | 0.68 | 0
588 | 150 | 0 | 0.18 | 0.68 | 0
589 | 150 | 0 | 0.18 | 0.68 | 0
590 | 150 | 0 | 0.18 | 0.68 | 0
591 | 150 | 0 | 0.18 | 0.68 | 0
592 | 150 | 0 | 0.18 | 0.68 | 0
593 | 150 | 0 | 0.18 | 0.68 | 0
594 | 150 | 0 | 0.18 | 0.68 | 0
595 | 149.75 | 0.05 | 0.18 | 0.73 | 0.25
596 | 150 | 0 | 0.18 | 0.68 | 0
597 | 149.75 | 0.05 | 0.19 | 0.74 | 0.25
598 | 150 | 0 | 0.19 | 0.69 | 0
599 | 150 | 0 | 0.19 | 0.69 | 0
600 | 150.25 | -0.05 | 0.18 | 0.63 | 0.25
601 | 150 | 0 | 0.18 | 0.68 | 0
602 | 150.25 | -0.05 | 0.18 | 0.63 | 0.25
603 | 150.25 | -0.05 | 0.18 | 0.63 | 0.25
604 | 150.25 | -0.05 | 0.17 | 0.62 | 0.25
605 | 150.25 | -0.05 | 0.17 | 0.62 | 0.25
606 | 150 | 0 | 0.17 | 0.67 | 0
607 | 150 | 0 | 0.17 | 0.67 | 0
608 | 150 | 0 | 0.17 | 0.67 | 0
609 | 150 | 0 | 0.17 | 0.67 | 0
610 | 150 | 0 | 0.17 | 0.67 | 0

## 15
TIME | TEMPERATURE | PROPORTIONAL | INTEGRAL | OUTPUT | ERROR
1 | 93.25 | -18.65 | 0 | 0 | 56.75 | 4.75
2 | 93 | -18.6 | 0 | 0 | 57
3 | 92.75 | -18.55 | 0 | 0 | 57.25
4 | 92.5 | -18.5 | 0 | 0 | 57.5
5 | 92.25 | -18.45 | 0 | 0 | 57.75
6 | 92 | -18.4 | 0 | 0 | 58
7 | 92 | -18.4 | 0 | 0 | 58
8 | 91.75 | -18.35 | 0 | 0 | 58.25
9 | 91.5 | -18.3 | 0 | 0 | 58.5
10 | 90.5 | 11.9 | 0 | 1 | 59.5
11 | 90.5 | 11.9 | 0 | 1 | 59.5
12 | 90.75 | 11.85 | 0 | 1 | 59.25
13 | 91 | 11.8 | 0 | 1 | 59
14 | 91.25 | 11.75 | 0 | 1 | 58.75
15 | 92 | 11.6 | 0 | 1 | 58
16 | 92.5 | 11.5 | 0 | 1 | 57.5
17 | 93 | 11.4 | 0 | 1 | 57
18 | 93.5 | 11.3 | 0 | 1 | 56.5
19 | 94 | 11.2 | 0 | 1 | 56
20 | 94.5 | 11.1 | 0 | 1 | 55.5
21 | 95 | 11 | 0 | 1 | 55
22 | 95.75 | 10.85 | 0 | 1 | 54.25
23 | 96.25 | 10.75 | 0 | 1 | 53.75
24 | 96.75 | 10.65 | 0 | 1 | 53.25
25 | 97.25 | 10.55 | 0 | 1 | 52.75
26 | 97.75 | 10.45 | 0 | 1 | 52.25
27 | 98.25 | 10.35 | 0 | 1 | 51.75
28 | 98.75 | 10.25 | 0 | 1 | 51.25
29 | 99.5 | 10.1 | 0 | 1 | 50.5
30 | 99.75 | 10.05 | 0 | 1 | 50.25
31 | 100.25 | 9.95 | 0 | 1 | 49.75
32 | 100.75 | 9.85 | 0 | 1 | 49.25
33 | 101.25 | 9.75 | 0 | 1 | 48.75
34 | 101.75 | 9.65 | 0 | 1 | 48.25
35 | 102.25 | 9.55 | 0 | 1 | 47.75
36 | 102.75 | 9.45 | 0 | 1 | 47.25
37 | 103.25 | 9.35 | 0 | 1 | 46.75
38 | 103.75 | 9.25 | 0 | 1 | 46.25
39 | 104 | 9.2 | 0 | 1 | 46
40 | 104.5 | 9.1 | 0 | 1 | 45.5
41 | 105 | 9 | 0 | 1 | 45
42 | 105.5 | 8.9 | 0 | 1 | 44.5
43 | 106 | 8.8 | 0 | 1 | 44
44 | 106.25 | 8.75 | 0 | 1 | 43.75
45 | 106.75 | 8.65 | 0 | 1 | 43.25
46 | 107.25 | 8.55 | 0 | 1 | 42.75
47 | 107.5 | 8.5 | 0 | 1 | 42.5
48 | 108 | 8.4 | 0 | 1 | 42
49 | 108.5 | 8.3 | 0 | 1 | 41.5
50 | 109 | 8.2 | 0 | 1 | 41
51 | 109.25 | 8.15 | 0 | 1 | 40.75
52 | 109.75 | 8.05 | 0 | 1 | 40.25
53 | 110 | 8 | 0 | 1 | 40
54 | 110.5 | 7.9 | 0 | 1 | 39.5
55 | 111 | 7.8 | 0 | 1 | 39
56 | 111.25 | 7.75 | 0 | 1 | 38.75
57 | 111.75 | 7.65 | 0 | 1 | 38.25
58 | 112 | 7.6 | 0 | 1 | 38
59 | 112.5 | 7.5 | 0 | 1 | 37.5
60 | 112.75 | 7.45 | 0 | 1 | 37.25
61 | 113.25 | 7.35 | 0 | 1 | 36.75
62 | 113.5 | 7.3 | 0 | 1 | 36.5
63 | 114 | 7.2 | 0 | 1 | 36
64 | 114.25 | 7.15 | 0 | 1 | 35.75
65 | 114.75 | 7.05 | 0 | 1 | 35.25
66 | 115 | 7 | 0 | 1 | 35
67 | 115.5 | 6.9 | 0 | 1 | 34.5
68 | 115.75 | 6.85 | 0 | 1 | 34.25
69 | 116.25 | 6.75 | 0 | 1 | 33.75
70 | 116.5 | 6.7 | 0 | 1 | 33.5
71 | 116.75 | 6.65 | 0 | 1 | 33.25
72 | 117.25 | 6.55 | 0 | 1 | 32.75
73 | 117.5 | 6.5 | 0 | 1 | 32.5
74 | 118 | 6.4 | 0 | 1 | 32
75 | 118.25 | 6.35 | 0 | 1 | 31.75
76 | 118.75 | 6.25 | 0 | 1 | 31.25
77 | 119 | 6.2 | 0 | 1 | 31
78 | 119.25 | 6.15 | 0 | 1 | 30.75
79 | 119.5 | 6.1 | 0 | 1 | 30.5
80 | 120 | 6 | 0 | 1 | 30
81 | 120.25 | 5.95 | 0 | 1 | 29.75
82 | 120.5 | 5.9 | 0 | 1 | 29.5
83 | 121 | 5.8 | 0 | 1 | 29
84 | 121.25 | 5.75 | 0 | 1 | 28.75
85 | 121.5 | 5.7 | 0 | 1 | 28.5
86 | 122 | 5.6 | 0 | 1 | 28
87 | 122.25 | 5.55 | 0 | 1 | 27.75
88 | 122.5 | 5.5 | 0 | 1 | 27.5
89 | 123 | 5.4 | 0 | 1 | 27
90 | 123.25 | 5.35 | 0 | 1 | 26.75
91 | 123.5 | 5.3 | 0 | 1 | 26.5
92 | 123.75 | 5.25 | 0 | 1 | 26.25
93 | 124.25 | 5.15 | 0 | 1 | 25.75
94 | 124.5 | 5.1 | 0 | 1 | 25.5
95 | 124.75 | 5.05 | 0 | 1 | 25.25
96 | 125 | 5 | 0 | 1 | 25
97 | 125.5 | 4.9 | 0 | 1 | 24.5
98 | 125.75 | 4.85 | 0 | 1 | 24.25
99 | 126 | 4.8 | 0 | 1 | 24
100 | 126.25 | 4.75 | 0 | 1 | 23.75
101 | 126.5 | 4.7 | 0 | 1 | 23.5
102 | 126.75 | 4.65 | 0 | 1 | 23.25
103 | 127.25 | 4.55 | 0 | 1 | 22.75
104 | 127.5 | 4.5 | 0 | 1 | 22.5
105 | 128 | 4.4 | 0 | 1 | 22
106 | 128.25 | 4.35 | 0 | 1 | 21.75
107 | 128.5 | 4.3 | 0 | 1 | 21.5
108 | 128.75 | 4.25 | 0 | 1 | 21.25
109 | 129 | 4.2 | 0 | 1 | 21
110 | 129.25 | 4.15 | 0 | 1 | 20.75
111 | 129.5 | 4.1 | 0 | 1 | 20.5
112 | 129.75 | 4.05 | 0 | 1 | 20.25
113 | 130.25 | 3.95 | 0 | 1 | 19.75
114 | 130.5 | 3.9 | 0 | 1 | 19.5
115 | 130.75 | 3.85 | 0 | 1 | 19.25
116 | 131 | 3.8 | 0 | 1 | 19
117 | 131.25 | 3.75 | 0 | 1 | 18.75
118 | 131.75 | 3.65 | 0 | 1 | 18.25
119 | 132 | 3.6 | 0 | 1 | 18
120 | 132.25 | 3.55 | 0 | 1 | 17.75
121 | 132.5 | 3.5 | 0 | 1 | 17.5
122 | 132.75 | 3.45 | 0 | 1 | 17.25
123 | 133 | 3.4 | 0 | 1 | 17
124 | 133.5 | 3.3 | 0 | 1 | 16.5
125 | 133.75 | 3.25 | 0 | 1 | 16.25
126 | 133.75 | 3.25 | 0 | 1 | 16.25
127 | 134.25 | 3.15 | 0 | 1 | 15.75
128 | 134.5 | 3.1 | 0 | 1 | 15.5
129 | 134.75 | 3.05 | 0 | 1 | 15.25
130 | 135 | 3 | 0 | 1 | 15
131 | 135.25 | 2.95 | 0 | 1 | 14.75
132 | 135.5 | 2.9 | 0 | 1 | 14.5
133 | 135.75 | 2.85 | 0 | 1 | 14.25
134 | 136.25 | 2.75 | 0 | 1 | 13.75
135 | 136.5 | 2.7 | 0 | 1 | 13.5
136 | 136.75 | 2.65 | 0 | 1 | 13.25
137 | 137 | 2.6 | 0 | 1 | 13
138 | 137.25 | 2.55 | 0 | 1 | 12.75
139 | 137.5 | 2.5 | 0 | 1 | 12.5
140 | 137.75 | 2.45 | 0 | 1 | 12.25
141 | 138 | 2.4 | 0 | 1 | 12
142 | 138.25 | 2.35 | 0 | 1 | 11.75
143 | 138.25 | 2.35 | 0 | 1 | 11.75
144 | 138.75 | 2.25 | 0 | 1 | 11.25
145 | 139 | 2.2 | 0 | 1 | 11
146 | 139.25 | 2.15 | 0 | 1 | 10.75
147 | 139.5 | 2.1 | 0 | 1 | 10.5
148 | 139.75 | 2.05 | 0 | 1 | 10.25
149 | 140 | 2 | 0 | 1 | 10
150 | 140.25 | 1.95 | 0 | 1 | 9.75
151 | 140.5 | 1.9 | 0 | 1 | 9.5
152 | 140.75 | 1.85 | 0 | 1 | 9.25
153 | 141 | 1.8 | 0 | 1 | 9
154 | 141.25 | 1.75 | 0 | 1 | 8.75
155 | 141.5 | 1.7 | 0 | 1 | 8.5
156 | 141.5 | 1.7 | 0 | 1 | 8.5
157 | 141.75 | 1.65 | 0 | 1 | 8.25
158 | 142.25 | 1.55 | 0 | 1 | 7.75
159 | 142.5 | 1.5 | 0 | 1 | 7.5
160 | 142.5 | 1.5 | 0 | 1 | 7.5
161 | 142.75 | 1.45 | 0 | 1 | 7.25
162 | 143.25 | 1.35 | 0 | 1 | 6.75
163 | 143.25 | 1.35 | 0 | 1 | 6.75
164 | 143.5 | 1.3 | 0 | 1 | 6.5
165 | 143.75 | 1.25 | 0 | 1 | 6.25
166 | 144 | 1.2 | 0 | 1 | 6
167 | 144.25 | 1.15 | 0 | 1 | 5.75
168 | 144.5 | 1.1 | 0 | 1 | 5.5
169 | 144.75 | 1.05 | 0 | 1 | 5.25
170 | 145 | 1 | 0 | 1 | 5
171 | 145.25 | 0.95 | 0 | 1 | 4.75
172 | 145.5 | 0.9 | 0 | 1 | 4.5
173 | 145.75 | 0.85 | 0 | 1 | 4.25
174 | 146 | 0.8 | 0 | 1 | 4
175 | 146.25 | 0.75 | 0 | 1 | 3.75
176 | 146.5 | 0.7 | 0 | 1 | 3.5
177 | 146.5 | 0.7 | 0 | 1 | 3.5
178 | 146.75 | 0.65 | 0 | 1 | 3.25
179 | 147 | 0.6 | 0 | 1 | 3
180 | 147.25 | 0.55 | 0 | 1 | 2.75
181 | 147.5 | 0.5 | 0 | 1 | 2.5
182 | 147.75 | 0.45 | 0.03 | 0.98 | 2.25
183 | 148 | 0.4 | 0.06 | 0.96 | 2
184 | 148.25 | 0.35 | 0.08 | 0.93 | 1.75
185 | 148.5 | 0.3 | 0.1 | 0.9 | 1.5
186 | 148.5 | 0.3 | 0.12 | 0.92 | 1.5
187 | 148.75 | 0.25 | 0.14 | 0.89 | 1.25
188 | 148.75 | 0.25 | 0.15 | 0.9 | 1.25
189 | 149 | 0.2 | 0.17 | 0.87 | 1
190 | 149 | 0.2 | 0.18 | 0.88 | 1
191 | 149.25 | 0.15 | 0.19 | 0.84 | 0.75
192 | 149.25 | 0.15 | 0.2 | 0.85 | 0.75
193 | 149.5 | 0.1 | 0.21 | 0.81 | 0.5
194 | 149.5 | 0.1 | 0.21 | 0.81 | 0.5
195 | 149.5 | 0.1 | 0.22 | 0.82 | 0.5
196 | 149.75 | 0.05 | 0.22 | 0.77 | 0.25
197 | 149.75 | 0.05 | 0.23 | 0.78 | 0.25
198 | 149.75 | 0.05 | 0.23 | 0.78 | 0.25
199 | 149.75 | 0.05 | 0.23 | 0.78 | 0.25
200 | 149.75 | 0.05 | 0.24 | 0.79 | 0.25
201 | 150 | 0 | 0.24 | 0.74 | 0
202 | 150 | 0 | 0.24 | 0.74 | 0
203 | 150 | 0 | 0.24 | 0.74 | 0
204 | 150 | 0 | 0.24 | 0.74 | 0
205 | 150.25 | -0.05 | 0.23 | 0.68 | 0.25
206 | 150 | 0 | 0.23 | 0.73 | 0
207 | 150 | 0 | 0.23 | 0.73 | 0
208 | 150 | 0 | 0.23 | 0.73 | 0
209 | 150.25 | -0.05 | 0.23 | 0.68 | 0.25
210 | 150.25 | -0.05 | 0.23 | 0.68 | 0.25
211 | 150.25 | -0.05 | 0.22 | 0.67 | 0.25
212 | 150.25 | -0.05 | 0.22 | 0.67 | 0.25
213 | 150 | 0 | 0.22 | 0.72 | 0
214 | 150.25 | -0.05 | 0.22 | 0.67 | 0.25
215 | 150 | 0 | 0.22 | 0.72 | 0
216 | 150.25 | -0.05 | 0.21 | 0.66 | 0.25
217 | 150.25 | -0.05 | 0.21 | 0.66 | 0.25
218 | 150 | 0 | 0.21 | 0.71 | 0
219 | 150 | 0 | 0.21 | 0.71 | 0
220 | 150 | 0 | 0.21 | 0.71 | 0
221 | 150 | 0 | 0.21 | 0.71 | 0
222 | 150 | 0 | 0.21 | 0.71 | 0
223 | 150 | 0 | 0.21 | 0.71 | 0
224 | 150 | 0 | 0.21 | 0.71 | 0
225 | 150 | 0 | 0.21 | 0.71 | 0
226 | 150 | 0 | 0.21 | 0.71 | 0
227 | 150 | 0 | 0.21 | 0.71 | 0
228 | 150 | 0 | 0.21 | 0.71 | 0
229 | 150 | 0 | 0.21 | 0.71 | 0
230 | 150 | 0 | 0.21 | 0.71 | 0
231 | 150 | 0 | 0.21 | 0.71 | 0
232 | 150.25 | -0.05 | 0.21 | 0.66 | 0.25
233 | 150 | 0 | 0.21 | 0.71 | 0
234 | 150 | 0 | 0.21 | 0.71 | 0
235 | 150 | 0 | 0.21 | 0.71 | 0
236 | 150 | 0 | 0.21 | 0.71 | 0
237 | 150 | 0 | 0.21 | 0.71 | 0
238 | 150 | 0 | 0.21 | 0.71 | 0
239 | 150 | 0 | 0.21 | 0.71 | 0
240 | 150 | 0 | 0.21 | 0.71 | 0
241 | 150 | 0 | 0.21 | 0.71 | 0
242 | 150.25 | -0.05 | 0.2 | 0.65 | 0.25
243 | 150 | 0 | 0.2 | 0.7 | 0
244 | 150 | 0 | 0.2 | 0.7 | 0
245 | 150.25 | -0.05 | 0.2 | 0.65 | 0.25
246 | 150.25 | -0.05 | 0.2 | 0.65 | 0.25
247 | 150.25 | -0.05 | 0.19 | 0.64 | 0.25
248 | 150.25 | -0.05 | 0.19 | 0.64 | 0.25
249 | 150.25 | -0.05 | 0.19 | 0.64 | 0.25
250 | 150.25 | -0.05 | 0.18 | 0.63 | 0.25
251 | 150 | 0 | 0.18 | 0.68 | 0
252 | 150.25 | -0.05 | 0.18 | 0.63 | 0.25
253 | 150.25 | -0.05 | 0.18 | 0.63 | 0.25
254 | 150 | 0 | 0.18 | 0.68 | 0
255 | 150 | 0 | 0.18 | 0.68 | 0
256 | 150 | 0 | 0.18 | 0.68 | 0
257 | 150 | 0 | 0.18 | 0.68 | 0
258 | 150 | 0 | 0.18 | 0.68 | 0
259 | 150 | 0 | 0.18 | 0.68 | 0
260 | 150 | 0 | 0.18 | 0.68 | 0
261 | 150 | 0 | 0.18 | 0.68 | 0
262 | 149.75 | 0.05 | 0.18 | 0.73 | 0.25
263 | 150 | 0 | 0.18 | 0.68 | 0
264 | 150 | 0 | 0.18 | 0.68 | 0
265 | 150 | 0 | 0.18 | 0.68 | 0
266 | 150 | 0 | 0.18 | 0.68 | 0
267 | 150 | 0 | 0.18 | 0.68 | 0
268 | 150 | 0 | 0.18 | 0.68 | 0
269 | 150 | 0 | 0.18 | 0.68 | 0
270 | 150 | 0 | 0.18 | 0.68 | 0
271 | 150 | 0 | 0.18 | 0.68 | 0
272 | 150 | 0 | 0.18 | 0.68 | 0
273 | 150 | 0 | 0.18 | 0.68 | 0
274 | 150 | 0 | 0.18 | 0.68 | 0
275 | 150 | 0 | 0.18 | 0.68 | 0
276 | 150 | 0 | 0.18 | 0.68 | 0
277 | 150 | 0 | 0.18 | 0.68 | 0
278 | 150 | 0 | 0.18 | 0.68 | 0
279 | 150 | 0 | 0.18 | 0.68 | 0
280 | 150 | 0 | 0.18 | 0.68 | 0
281 | 150 | 0 | 0.18 | 0.68 | 0
282 | 150 | 0 | 0.18 | 0.68 | 0
283 | 150 | 0 | 0.18 | 0.68 | 0
284 | 150 | 0 | 0.18 | 0.68 | 0
285 | 150 | 0 | 0.18 | 0.68 | 0
286 | 150 | 0 | 0.18 | 0.68 | 0
287 | 150 | 0 | 0.18 | 0.68 | 0
288 | 150 | 0 | 0.18 | 0.68 | 0
289 | 150 | 0 | 0.18 | 0.68 | 0
290 | 150 | 0 | 0.18 | 0.68 | 0
291 | 150 | 0 | 0.18 | 0.68 | 0
292 | 150 | 0 | 0.18 | 0.68 | 0
293 | 150 | 0 | 0.18 | 0.68 | 0
294 | 150 | 0 | 0.18 | 0.68 | 0
295 | 150 | 0 | 0.18 | 0.68 | 0
296 | 150 | 0 | 0.18 | 0.68 | 0
297 | 150 | 0 | 0.18 | 0.68 | 0
298 | 150 | 0 | 0.18 | 0.68 | 0
299 | 150 | 0 | 0.18 | 0.68 | 0
300 | 150 | 0 | 0.18 | 0.68 | 0
301 | 150 | 0 | 0.18 | 0.68 | 0
302 | 150 | 0 | 0.18 | 0.68 | 0
303 | 150 | 0 | 0.18 | 0.68 | 0
304 | 150 | 0 | 0.18 | 0.68 | 0
305 | 150 | 0 | 0.18 | 0.68 | 0
306 | 150 | 0 | 0.18 | 0.68 | 0
307 | 150 | 0 | 0.18 | 0.68 | 0
308 | 150 | 0 | 0.18 | 0.68 | 0
309 | 150 | 0 | 0.18 | 0.68 | 0
310 | 150 | 0 | 0.18 | 0.68 | 0
311 | 150 | 0 | 0.18 | 0.68 | 0
312 | 150 | 0 | 0.18 | 0.68 | 0
313 | 150 | 0 | 0.18 | 0.68 | 0
314 | 150 | 0 | 0.18 | 0.68 | 0
315 | 150 | 0 | 0.18 | 0.68 | 0
316 | 150 | 0 | 0.18 | 0.68 | 0
317 | 150 | 0 | 0.18 | 0.68 | 0
318 | 150 | 0 | 0.18 | 0.68 | 0
319 | 150 | 0 | 0.18 | 0.68 | 0
320 | 150 | 0 | 0.18 | 0.68 | 0
321 | 150 | 0 | 0.18 | 0.68 | 0
322 | 150 | 0 | 0.18 | 0.68 | 0
323 | 150 | 0 | 0.18 | 0.68 | 0
324 | 150 | 0 | 0.18 | 0.68 | 0
325 | 150 | 0 | 0.18 | 0.68 | 0
326 | 150 | 0 | 0.18 | 0.68 | 0
327 | 149.75 | 0.05 | 0.18 | 0.73 | 0.25
328 | 150 | 0 | 0.18 | 0.68 | 0
329 | 150 | 0 | 0.18 | 0.68 | 0
330 | 150 | 0 | 0.18 | 0.68 | 0
331 | 150 | 0 | 0.18 | 0.68 | 0
332 | 150 | 0 | 0.18 | 0.68 | 0
333 | 150 | 0 | 0.18 | 0.68 | 0
334 | 150 | 0 | 0.18 | 0.68 | 0
335 | 150 | 0 | 0.18 | 0.68 | 0
336 | 150 | 0 | 0.18 | 0.68 | 0
337 | 150 | 0 | 0.18 | 0.68 | 0
338 | 150 | 0 | 0.18 | 0.68 | 0
339 | 150 | 0 | 0.18 | 0.68 | 0
340 | 150 | 0 | 0.18 | 0.68 | 0
341 | 150 | 0 | 0.18 | 0.68 | 0
342 | 150 | 0 | 0.18 | 0.68 | 0
343 | 150 | 0 | 0.18 | 0.68 | 0
344 | 150 | 0 | 0.18 | 0.68 | 0
345 | 150 | 0 | 0.18 | 0.68 | 0
346 | 150 | 0 | 0.18 | 0.68 | 0
347 | 150 | 0 | 0.18 | 0.68 | 0
348 | 150 | 0 | 0.18 | 0.68 | 0
349 | 150 | 0 | 0.18 | 0.68 | 0
350 | 150 | 0 | 0.18 | 0.68 | 0
351 | 150 | 0 | 0.18 | 0.68 | 0
352 | 150 | 0 | 0.18 | 0.68 | 0
353 | 150 | 0 | 0.18 | 0.68 | 0
354 | 150 | 0 | 0.18 | 0.68 | 0
355 | 150 | 0 | 0.18 | 0.68 | 0
356 | 150 | 0 | 0.18 | 0.68 | 0
357 | 150 | 0 | 0.18 | 0.68 | 0
358 | 150 | 0 | 0.18 | 0.68 | 0
359 | 150 | 0 | 0.18 | 0.68 | 0
360 | 150 | 0 | 0.18 | 0.68 | 0
361 | 150 | 0 | 0.18 | 0.68 | 0
362 | 150 | 0 | 0.18 | 0.68 | 0
363 | 150 | 0 | 0.18 | 0.68 | 0
364 | 150 | 0 | 0.18 | 0.68 | 0
365 | 150 | 0 | 0.18 | 0.68 | 0
366 | 150.25 | -0.05 | 0.18 | 0.63 | 0.25
367 | 150.25 | -0.05 | 0.18 | 0.63 | 0.25
368 | 150.25 | -0.05 | 0.17 | 0.62 | 0.25
369 | 150 | 0 | 0.17 | 0.67 | 0
370 | 150 | 0 | 0.17 | 0.67 | 0
371 | 150.25 | -0.05 | 0.17 | 0.62 | 0.25
372 | 150 | 0 | 0.17 | 0.67 | 0
373 | 150.25 | -0.05 | 0.17 | 0.62 | 0.25
374 | 150.25 | -0.05 | 0.16 | 0.61 | 0.25
375 | 150.25 | -0.05 | 0.16 | 0.61 | 0.25
376 | 150.25 | -0.05 | 0.16 | 0.61 | 0.25
377 | 150 | 0 | 0.16 | 0.66 | 0
378 | 150 | 0 | 0.16 | 0.66 | 0
379 | 150 | 0 | 0.16 | 0.66 | 0
380 | 150 | 0 | 0.16 | 0.66 | 0
381 | 150 | 0 | 0.16 | 0.66 | 0
382 | 150 | 0 | 0.16 | 0.66 | 0
383 | 150 | 0 | 0.16 | 0.66 | 0
384 | 150 | 0 | 0.16 | 0.66 | 0
385 | 150 | 0 | 0.16 | 0.66 | 0
386 | 150 | 0 | 0.16 | 0.66 | 0
387 | 150 | 0 | 0.16 | 0.66 | 0
388 | 150 | 0 | 0.16 | 0.66 | 0
389 | 150 | 0 | 0.16 | 0.66 | 0
390 | 150 | 0 | 0.16 | 0.66 | 0
391 | 150 | 0 | 0.16 | 0.66 | 0
392 | 150 | 0 | 0.16 | 0.66 | 0
393 | 150 | 0 | 0.16 | 0.66 | 0
394 | 150 | 0 | 0.16 | 0.66 | 0
395 | 150 | 0 | 0.16 | 0.66 | 0
396 | 150 | 0 | 0.16 | 0.66 | 0
397 | 150 | 0 | 0.16 | 0.66 | 0
398 | 150 | 0 | 0.16 | 0.66 | 0
399 | 150 | 0 | 0.16 | 0.66 | 0
400 | 150 | 0 | 0.16 | 0.66 | 0
401 | 150 | 0 | 0.16 | 0.66 | 0
402 | 150 | 0 | 0.16 | 0.66 | 0
403 | 150 | 0 | 0.16 | 0.66 | 0
404 | 150 | 0 | 0.16 | 0.66 | 0
405 | 150 | 0 | 0.16 | 0.66 | 0
406 | 150 | 0 | 0.16 | 0.66 | 0
407 | 150 | 0 | 0.16 | 0.66 | 0
408 | 150 | 0 | 0.16 | 0.66 | 0
409 | 150 | 0 | 0.16 | 0.66 | 0
410 | 150 | 0 | 0.16 | 0.66 | 0
411 | 150 | 0 | 0.16 | 0.66 | 0
412 | 150 | 0 | 0.16 | 0.66 | 0
413 | 150.25 | -0.05 | 0.15 | 0.6 | 0.25
414 | 150 | 0 | 0.15 | 0.65 | 0
415 | 150 | 0 | 0.15 | 0.65 | 0
416 | 150 | 0 | 0.15 | 0.65 | 0
417 | 150 | 0 | 0.15 | 0.65 | 0
418 | 150 | 0 | 0.15 | 0.65 | 0
419 | 150 | 0 | 0.15 | 0.65 | 0
420 | 150 | 0 | 0.15 | 0.65 | 0
421 | 150 | 0 | 0.15 | 0.65 | 0
422 | 150 | 0 | 0.15 | 0.65 | 0
423 | 150 | 0 | 0.15 | 0.65 | 0
424 | 150 | 0 | 0.15 | 0.65 | 0
425 | 150 | 0 | 0.15 | 0.65 | 0
426 | 150 | 0 | 0.15 | 0.65 | 0
427 | 150 | 0 | 0.15 | 0.65 | 0

## 25
TIME | TEMPERATURE | PROPORTIONAL | INTEGRAL | OUTPUT | ERROR
1 | 139 | 2.2 | 0.21 | 1 | 11 | 5.25
2 | 138.75 | 2.25 | 0.21 | 1 | 11.25
3 | 138.5 | 2.3 | 0.21 | 1 | 11.5
4 | 138.25 | 2.35 | 0.21 | 1 | 11.75
5 | 135.75 | -27.15 | 0 | 0 | 14.25
6 | 135.5 | -27.1 | 0 | 0 | 14.5
7 | 135.25 | -27.05 | 0 | 0 | 14.75
8 | 135 | -27 | 0 | 0 | 15
9 | 133.5 | 3.3 | 0 | 1 | 16.5
10 | 133 | 3.4 | 0 | 1 | 17
11 | 132.75 | 3.45 | 0 | 1 | 17.25
12 | 132.5 | 3.5 | 0 | 1 | 17.5
13 | 132.25 | 3.55 | 0 | 1 | 17.75
14 | 132 | 3.6 | 0 | 1 | 18
15 | 130.75 | 3.85 | 0 | 1 | 19.25
16 | 131.5 | 3.7 | 0 | 1 | 18.5
17 | 131.5 | 3.7 | 0 | 1 | 18.5
18 | 131.5 | 3.7 | 0 | 1 | 18.5
19 | 131.75 | 3.65 | 0 | 1 | 18.25
20 | 132 | 3.6 | 0 | 1 | 18
21 | 132.5 | 3.5 | 0 | 1 | 17.5
22 | 132.75 | 3.45 | 0 | 1 | 17.25
23 | 133.25 | 3.35 | 0 | 1 | 16.75
24 | 133.75 | 3.25 | 0 | 1 | 16.25
25 | 134 | 3.2 | 0 | 1 | 16
26 | 134.5 | 3.1 | 0 | 1 | 15.5
27 | 135 | 3 | 0 | 1 | 15
28 | 135.25 | 2.95 | 0 | 1 | 14.75
29 | 135.75 | 2.85 | 0 | 1 | 14.25
30 | 136.25 | 2.75 | 0 | 1 | 13.75
31 | 136.5 | 2.7 | 0 | 1 | 13.5
32 | 136.75 | 2.65 | 0 | 1 | 13.25
33 | 137.25 | 2.55 | 0 | 1 | 12.75
34 | 137.5 | 2.5 | 0 | 1 | 12.5
35 | 138 | 2.4 | 0 | 1 | 12
36 | 138.5 | 2.3 | 0 | 1 | 11.5
37 | 138.75 | 2.25 | 0 | 1 | 11.25
38 | 139 | 2.2 | 0 | 1 | 11
39 | 139.25 | 2.15 | 0 | 1 | 10.75
40 | 139.75 | 2.05 | 0 | 1 | 10.25
41 | 140.25 | 1.95 | 0 | 1 | 9.75
42 | 140.5 | 1.9 | 0 | 1 | 9.5
43 | 140.75 | 1.85 | 0 | 1 | 9.25
44 | 141.25 | 1.75 | 0 | 1 | 8.75
45 | 141.5 | 1.7 | 0 | 1 | 8.5
46 | 141.75 | 1.65 | 0 | 1 | 8.25
47 | 142 | 1.6 | 0 | 1 | 8
48 | 142.5 | 1.5 | 0 | 1 | 7.5
49 | 142.75 | 1.45 | 0 | 1 | 7.25
50 | 143 | 1.4 | 0 | 1 | 7
51 | 143.25 | 1.35 | 0 | 1 | 6.75
52 | 143.75 | 1.25 | 0 | 1 | 6.25
53 | 144 | 1.2 | 0 | 1 | 6
54 | 144.25 | 1.15 | 0 | 1 | 5.75
55 | 144.5 | 1.1 | 0 | 1 | 5.5
56 | 144.75 | 1.05 | 0 | 1 | 5.25
57 | 145.25 | 0.95 | 0 | 1 | 4.75
58 | 145.5 | 0.9 | 0 | 1 | 4.5
59 | 145.75 | 0.85 | 0 | 1 | 4.25
60 | 146 | 0.8 | 0 | 1 | 4
61 | 146.5 | 0.7 | 0 | 1 | 3.5
62 | 146.5 | 0.7 | 0 | 1 | 3.5
63 | 147 | 0.6 | 0 | 1 | 3
64 | 147.25 | 0.55 | 0 | 1 | 2.75
65 | 147.5 | 0.5 | 0 | 1 | 2.5
66 | 147.75 | 0.45 | 0.02 | 0.97 | 2.25
67 | 148 | 0.4 | 0.03 | 0.93 | 2
68 | 148.25 | 0.35 | 0.05 | 0.9 | 1.75
69 | 148.5 | 0.3 | 0.06 | 0.86 | 1.5
70 | 148.75 | 0.25 | 0.07 | 0.82 | 1.25
71 | 149 | 0.2 | 0.08 | 0.78 | 1
72 | 149 | 0.2 | 0.09 | 0.79 | 1
73 | 149.25 | 0.15 | 0.09 | 0.74 | 0.75
74 | 149.25 | 0.15 | 0.1 | 0.75 | 0.75
75 | 149.25 | 0.15 | 0.1 | 0.75 | 0.75
76 | 149.25 | 0.15 | 0.11 | 0.76 | 0.75
77 | 149.5 | 0.1 | 0.11 | 0.71 | 0.5
78 | 149.5 | 0.1 | 0.12 | 0.72 | 0.5
79 | 149.5 | 0.1 | 0.12 | 0.72 | 0.5
80 | 149.5 | 0.1 | 0.13 | 0.73 | 0.5
81 | 149.5 | 0.1 | 0.13 | 0.73 | 0.5
82 | 149.5 | 0.1 | 0.13 | 0.73 | 0.5
83 | 149.5 | 0.1 | 0.14 | 0.74 | 0.5
84 | 149.75 | 0.05 | 0.14 | 0.69 | 0.25
85 | 149.75 | 0.05 | 0.14 | 0.69 | 0.25
86 | 149.75 | 0.05 | 0.14 | 0.69 | 0.25
87 | 149.75 | 0.05 | 0.15 | 0.7 | 0.25
88 | 149.75 | 0.05 | 0.15 | 0.7 | 0.25
89 | 149.75 | 0.05 | 0.15 | 0.7 | 0.25
90 | 149.75 | 0.05 | 0.15 | 0.7 | 0.25
91 | 149.75 | 0.05 | 0.15 | 0.7 | 0.25
92 | 149.75 | 0.05 | 0.16 | 0.71 | 0.25
93 | 149.75 | 0.05 | 0.16 | 0.71 | 0.25
94 | 149.75 | 0.05 | 0.16 | 0.71 | 0.25
95 | 149.75 | 0.05 | 0.16 | 0.71 | 0.25
96 | 149.75 | 0.05 | 0.16 | 0.71 | 0.25
97 | 149.75 | 0.05 | 0.17 | 0.72 | 0.25
98 | 149.75 | 0.05 | 0.17 | 0.72 | 0.25
99 | 149.75 | 0.05 | 0.17 | 0.72 | 0.25
100 | 150 | 0 | 0.17 | 0.67 | 0
101 | 149.75 | 0.05 | 0.17 | 0.72 | 0.25
102 | 150 | 0 | 0.17 | 0.67 | 0
103 | 150 | 0 | 0.17 | 0.67 | 0
104 | 150 | 0 | 0.17 | 0.67 | 0
105 | 150 | 0 | 0.17 | 0.67 | 0
106 | 150 | 0 | 0.17 | 0.67 | 0
107 | 150 | 0 | 0.17 | 0.67 | 0
108 | 150 | 0 | 0.17 | 0.67 | 0
109 | 150 | 0 | 0.17 | 0.67 | 0
110 | 150 | 0 | 0.17 | 0.67 | 0
111 | 150 | 0 | 0.17 | 0.67 | 0
112 | 150 | 0 | 0.17 | 0.67 | 0
113 | 150 | 0 | 0.17 | 0.67 | 0
114 | 150 | 0 | 0.17 | 0.67 | 0
115 | 150 | 0 | 0.17 | 0.67 | 0
116 | 150 | 0 | 0.17 | 0.67 | 0
117 | 150 | 0 | 0.17 | 0.67 | 0
118 | 150 | 0 | 0.17 | 0.67 | 0
119 | 150 | 0 | 0.17 | 0.67 | 0
120 | 150 | 0 | 0.17 | 0.67 | 0
121 | 150.25 | -0.05 | 0.17 | 0.62 | 0.25
122 | 150.25 | -0.05 | 0.17 | 0.62 | 0.25
123 | 150 | 0 | 0.17 | 0.67 | 0
124 | 150 | 0 | 0.17 | 0.67 | 0
125 | 150 | 0 | 0.17 | 0.67 | 0
126 | 150.25 | -0.05 | 0.17 | 0.62 | 0.25
127 | 150.25 | -0.05 | 0.16 | 0.61 | 0.25
128 | 150 | 0 | 0.16 | 0.66 | 0
129 | 150 | 0 | 0.16 | 0.66 | 0
130 | 150 | 0 | 0.16 | 0.66 | 0
131 | 150.25 | -0.05 | 0.16 | 0.61 | 0.25
132 | 150 | 0 | 0.16 | 0.66 | 0
133 | 150 | 0 | 0.16 | 0.66 | 0
134 | 150 | 0 | 0.16 | 0.66 | 0
135 | 150 | 0 | 0.16 | 0.66 | 0
136 | 150 | 0 | 0.16 | 0.66 | 0
137 | 150 | 0 | 0.16 | 0.66 | 0
138 | 150 | 0 | 0.16 | 0.66 | 0
139 | 150 | 0 | 0.16 | 0.66 | 0
140 | 150 | 0 | 0.16 | 0.66 | 0
141 | 150.25 | -0.05 | 0.16 | 0.61 | 0.25
142 | 150 | 0 | 0.16 | 0.66 | 0
143 | 150 | 0 | 0.16 | 0.66 | 0
144 | 150.25 | -0.05 | 0.16 | 0.61 | 0.25
145 | 150 | 0 | 0.16 | 0.66 | 0
146 | 150 | 0 | 0.16 | 0.66 | 0
147 | 150 | 0 | 0.16 | 0.66 | 0
148 | 150 | 0 | 0.16 | 0.66 | 0
149 | 150.25 | -0.05 | 0.16 | 0.61 | 0.25
150 | 150.25 | -0.05 | 0.15 | 0.6 | 0.25
151 | 150.25 | -0.05 | 0.15 | 0.6 | 0.25
152 | 150.25 | -0.05 | 0.15 | 0.6 | 0.25
153 | 150.25 | -0.05 | 0.15 | 0.6 | 0.25
154 | 150 | 0 | 0.15 | 0.65 | 0
155 | 150.25 | -0.05 | 0.15 | 0.6 | 0.25
156 | 150 | 0 | 0.15 | 0.65 | 0
157 | 150 | 0 | 0.15 | 0.65 | 0
158 | 150 | 0 | 0.15 | 0.65 | 0
159 | 150 | 0 | 0.15 | 0.65 | 0
160 | 150 | 0 | 0.15 | 0.65 | 0
161 | 150 | 0 | 0.15 | 0.65 | 0
162 | 150 | 0 | 0.15 | 0.65 | 0
163 | 150 | 0 | 0.15 | 0.65 | 0
164 | 150 | 0 | 0.15 | 0.65 | 0
165 | 150 | 0 | 0.15 | 0.65 | 0
166 | 150 | 0 | 0.15 | 0.65 | 0
167 | 150 | 0 | 0.15 | 0.65 | 0
168 | 150 | 0 | 0.15 | 0.65 | 0
169 | 150 | 0 | 0.15 | 0.65 | 0
170 | 150 | 0 | 0.15 | 0.65 | 0
171 | 150 | 0 | 0.15 | 0.65 | 0
172 | 150 | 0 | 0.15 | 0.65 | 0
173 | 150.25 | -0.05 | 0.14 | 0.59 | 0.25
174 | 150.25 | -0.05 | 0.14 | 0.59 | 0.25
175 | 150.25 | -0.05 | 0.14 | 0.59 | 0.25
176 | 150.25 | -0.05 | 0.14 | 0.59 | 0.25
177 | 150.25 | -0.05 | 0.14 | 0.59 | 0.25
178 | 150 | 0 | 0.14 | 0.64 | 0
179 | 150 | 0 | 0.14 | 0.64 | 0
180 | 150 | 0 | 0.14 | 0.64 | 0
181 | 150 | 0 | 0.14 | 0.64 | 0
182 | 150 | 0 | 0.14 | 0.64 | 0
183 | 150 | 0 | 0.14 | 0.64 | 0
184 | 150 | 0 | 0.14 | 0.64 | 0
185 | 150 | 0 | 0.14 | 0.64 | 0
186 | 150 | 0 | 0.14 | 0.64 | 0
187 | 150 | 0 | 0.14 | 0.64 | 0
188 | 150 | 0 | 0.14 | 0.64 | 0
189 | 150 | 0 | 0.14 | 0.64 | 0
190 | 150 | 0 | 0.14 | 0.64 | 0
191 | 150 | 0 | 0.14 | 0.64 | 0
192 | 150 | 0 | 0.14 | 0.64 | 0
193 | 150 | 0 | 0.14 | 0.64 | 0
194 | 150 | 0 | 0.14 | 0.64 | 0
195 | 150 | 0 | 0.14 | 0.64 | 0
196 | 150 | 0 | 0.14 | 0.64 | 0
197 | 150 | 0 | 0.14 | 0.64 | 0
198 | 150 | 0 | 0.14 | 0.64 | 0
199 | 150 | 0 | 0.14 | 0.64 | 0
200 | 150 | 0 | 0.14 | 0.64 | 0
201 | 150 | 0 | 0.14 | 0.64 | 0
202 | 150 | 0 | 0.14 | 0.64 | 0
203 | 150 | 0 | 0.14 | 0.64 | 0
204 | 149.75 | 0.05 | 0.14 | 0.69 | 0.25
205 | 149.75 | 0.05 | 0.14 | 0.69 | 0.25
206 | 149.75 | 0.05 | 0.14 | 0.69 | 0.25
207 | 150 | 0 | 0.14 | 0.64 | 0
208 | 150 | 0 | 0.14 | 0.64 | 0
209 | 150 | 0 | 0.14 | 0.64 | 0
210 | 150 | 0 | 0.14 | 0.64 | 0
211 | 150 | 0 | 0.14 | 0.64 | 0
212 | 150 | 0 | 0.14 | 0.64 | 0
213 | 150 | 0 | 0.14 | 0.64 | 0
214 | 150 | 0 | 0.14 | 0.64 | 0
215 | 150 | 0 | 0.14 | 0.64 | 0
216 | 150 | 0 | 0.14 | 0.64 | 0
217 | 150 | 0 | 0.14 | 0.64 | 0
218 | 150 | 0 | 0.14 | 0.64 | 0
219 | 150 | 0 | 0.14 | 0.64 | 0
220 | 150 | 0 | 0.14 | 0.64 | 0
221 | 150 | 0 | 0.14 | 0.64 | 0
222 | 150 | 0 | 0.14 | 0.64 | 0
223 | 150 | 0 | 0.14 | 0.64 | 0
224 | 150 | 0 | 0.14 | 0.64 | 0
225 | 150 | 0 | 0.14 | 0.64 | 0
226 | 150 | 0 | 0.14 | 0.64 | 0
227 | 150 | 0 | 0.14 | 0.64 | 0
228 | 150 | 0 | 0.14 | 0.64 | 0
229 | 150 | 0 | 0.14 | 0.64 | 0
230 | 150 | 0 | 0.14 | 0.64 | 0
231 | 150 | 0 | 0.14 | 0.64 | 0
232 | 150 | 0 | 0.14 | 0.64 | 0
233 | 150 | 0 | 0.14 | 0.64 | 0
234 | 150 | 0 | 0.14 | 0.64 | 0
235 | 150 | 0 | 0.14 | 0.64 | 0
236 | 150 | 0 | 0.14 | 0.64 | 0
237 | 150 | 0 | 0.14 | 0.64 | 0
238 | 150 | 0 | 0.14 | 0.64 | 0
239 | 150 | 0 | 0.14 | 0.64 | 0
240 | 150 | 0 | 0.14 | 0.64 | 0
241 | 150 | 0 | 0.14 | 0.64 | 0
242 | 150 | 0 | 0.14 | 0.64 | 0
243 | 150 | 0 | 0.14 | 0.64 | 0
244 | 150 | 0 | 0.14 | 0.64 | 0
245 | 150 | 0 | 0.14 | 0.64 | 0
246 | 150 | 0 | 0.14 | 0.64 | 0
247 | 149.75 | 0.05 | 0.14 | 0.69 | 0.25
248 | 150 | 0 | 0.14 | 0.64 | 0
249 | 150 | 0 | 0.14 | 0.64 | 0
250 | 150 | 0 | 0.14 | 0.64 | 0
251 | 150 | 0 | 0.14 | 0.64 | 0
252 | 150 | 0 | 0.14 | 0.64 | 0
253 | 150 | 0 | 0.14 | 0.64 | 0
254 | 150 | 0 | 0.14 | 0.64 | 0
255 | 149.75 | 0.05 | 0.15 | 0.7 | 0.25
256 | 150 | 0 | 0.15 | 0.65 | 0
257 | 150 | 0 | 0.15 | 0.65 | 0
258 | 150 | 0 | 0.15 | 0.65 | 0
259 | 150 | 0 | 0.15 | 0.65 | 0
260 | 149.75 | 0.05 | 0.15 | 0.7 | 0.25
261 | 150 | 0 | 0.15 | 0.65 | 0
262 | 150 | 0 | 0.15 | 0.65 | 0
263 | 150 | 0 | 0.15 | 0.65 | 0
264 | 150 | 0 | 0.15 | 0.65 | 0
265 | 150 | 0 | 0.15 | 0.65 | 0
266 | 150 | 0 | 0.15 | 0.65 | 0
267 | 150 | 0 | 0.15 | 0.65 | 0
268 | 150 | 0 | 0.15 | 0.65 | 0
269 | 150 | 0 | 0.15 | 0.65 | 0
270 | 150 | 0 | 0.15 | 0.65 | 0
271 | 150 | 0 | 0.15 | 0.65 | 0
272 | 149.75 | 0.05 | 0.15 | 0.7 | 0.25
273 | 150 | 0 | 0.15 | 0.65 | 0
274 | 150 | 0 | 0.15 | 0.65 | 0
275 | 150 | 0 | 0.15 | 0.65 | 0
276 | 150 | 0 | 0.15 | 0.65 | 0
277 | 150 | 0 | 0.15 | 0.65 | 0
278 | 150 | 0 | 0.15 | 0.65 | 0
279 | 150 | 0 | 0.15 | 0.65 | 0
280 | 150 | 0 | 0.15 | 0.65 | 0
281 | 150 | 0 | 0.15 | 0.65 | 0
282 | 150 | 0 | 0.15 | 0.65 | 0
283 | 150 | 0 | 0.15 | 0.65 | 0
284 | 150 | 0 | 0.15 | 0.65 | 0
285 | 150 | 0 | 0.15 | 0.65 | 0
286 | 150 | 0 | 0.15 | 0.65 | 0
287 | 150 | 0 | 0.15 | 0.65 | 0
288 | 150.25 | -0.05 | 0.15 | 0.6 | 0.25
289 | 150.25 | -0.05 | 0.15 | 0.6 | 0.25
290 | 150 | 0 | 0.15 | 0.65 | 0
291 | 150 | 0 | 0.15 | 0.65 | 0
292 | 150 | 0 | 0.15 | 0.65 | 0
293 | 150 | 0 | 0.15 | 0.65 | 0
294 | 150 | 0 | 0.15 | 0.65 | 0
295 | 150 | 0 | 0.15 | 0.65 | 0
296 | 150 | 0 | 0.15 | 0.65 | 0
297 | 150 | 0 | 0.15 | 0.65 | 0
298 | 150 | 0 | 0.15 | 0.65 | 0
299 | 150 | 0 | 0.15 | 0.65 | 0
300 | 150.25 | -0.05 | 0.14 | 0.59 | 0.25
301 | 150 | 0 | 0.14 | 0.64 | 0
302 | 150.25 | -0.05 | 0.14 | 0.59 | 0.25
303 | 150 | 0 | 0.14 | 0.64 | 0
304 | 150 | 0 | 0.14 | 0.64 | 0
305 | 150 | 0 | 0.14 | 0.64 | 0
306 | 150 | 0 | 0.14 | 0.64 | 0
307 | 150 | 0 | 0.14 | 0.64 | 0
308 | 150 | 0 | 0.14 | 0.64 | 0
309 | 150 | 0 | 0.14 | 0.64 | 0
310 | 150 | 0 | 0.14 | 0.64 | 0
311 | 150 | 0 | 0.14 | 0.64 | 0
312 | 150 | 0 | 0.14 | 0.64 | 0
313 | 150 | 0 | 0.14 | 0.64 | 0
314 | 150 | 0 | 0.14 | 0.64 | 0
315 | 150 | 0 | 0.14 | 0.64 | 0
316 | 150 | 0 | 0.14 | 0.64 | 0
317 | 150 | 0 | 0.14 | 0.64 | 0
318 | 149.75 | 0.05 | 0.14 | 0.69 | 0.25
319 | 149.75 | 0.05 | 0.15 | 0.7 | 0.25
320 | 149.75 | 0.05 | 0.15 | 0.7 | 0.25
321 | 149.75 | 0.05 | 0.15 | 0.7 | 0.25
322 | 149.75 | 0.05 | 0.15 | 0.7 | 0.25
323 | 150 | 0 | 0.15 | 0.65 | 0
324 | 150 | 0 | 0.15 | 0.65 | 0
325 | 149.75 | 0.05 | 0.15 | 0.7 | 0.25
326 | 149.75 | 0.05 | 0.16 | 0.71 | 0.25
327 | 150 | 0 | 0.16 | 0.66 | 0
328 | 149.75 | 0.05 | 0.16 | 0.71 | 0.25
329 | 149.75 | 0.05 | 0.16 | 0.71 | 0.25
330 | 150 | 0 | 0.16 | 0.66 | 0
331 | 150 | 0 | 0.16 | 0.66 | 0
332 | 149.75 | 0.05 | 0.16 | 0.71 | 0.25
333 | 150 | 0 | 0.16 | 0.66 | 0
334 | 150 | 0 | 0.16 | 0.66 | 0
335 | 150 | 0 | 0.16 | 0.66 | 0
336 | 150 | 0 | 0.16 | 0.66 | 0
337 | 149.75 | 0.05 | 0.16 | 0.71 | 0.25
338 | 150 | 0 | 0.16 | 0.66 | 0
339 | 150 | 0 | 0.16 | 0.66 | 0
340 | 150 | 0 | 0.16 | 0.66 | 0
341 | 150 | 0 | 0.16 | 0.66 | 0
342 | 150 | 0 | 0.16 | 0.66 | 0
343 | 149.75 | 0.05 | 0.17 | 0.72 | 0.25
344 | 150 | 0 | 0.17 | 0.67 | 0
345 | 150 | 0 | 0.17 | 0.67 | 0
346 | 150 | 0 | 0.17 | 0.67 | 0
347 | 150 | 0 | 0.17 | 0.67 | 0
348 | 149.75 | 0.05 | 0.17 | 0.72 | 0.25
349 | 150 | 0 | 0.17 | 0.67 | 0
350 | 150 | 0 | 0.17 | 0.67 | 0
351 | 150 | 0 | 0.17 | 0.67 | 0
352 | 150 | 0 | 0.17 | 0.67 | 0
353 | 150 | 0 | 0.17 | 0.67 | 0
354 | 150 | 0 | 0.17 | 0.67 | 0
355 | 150 | 0 | 0.17 | 0.67 | 0
356 | 150 | 0 | 0.17 | 0.67 | 0
357 | 150 | 0 | 0.17 | 0.67 | 0
358 | 150 | 0 | 0.17 | 0.67 | 0
359 | 150 | 0 | 0.17 | 0.67 | 0
360 | 150 | 0 | 0.17 | 0.67 | 0
361 | 150 | 0 | 0.17 | 0.67 | 0
362 | 150 | 0 | 0.17 | 0.67 | 0
363 | 149.75 | 0.05 | 0.17 | 0.72 | 0.25
364 | 150 | 0 | 0.17 | 0.67 | 0
365 | 150 | 0 | 0.17 | 0.67 | 0
366 | 150 | 0 | 0.17 | 0.67 | 0
367 | 150 | 0 | 0.17 | 0.67 | 0
368 | 149.75 | 0.05 | 0.17 | 0.72 | 0.25
369 | 150 | 0 | 0.17 | 0.67 | 0
370 | 150 | 0 | 0.17 | 0.67 | 0
371 | 150 | 0 | 0.17 | 0.67 | 0
372 | 150 | 0 | 0.17 | 0.67 | 0
373 | 150 | 0 | 0.17 | 0.67 | 0
374 | 150 | 0 | 0.17 | 0.67 | 0
375 | 150 | 0 | 0.17 | 0.67 | 0
376 | 150 | 0 | 0.17 | 0.67 | 0
377 | 150 | 0 | 0.17 | 0.67 | 0
378 | 150 | 0 | 0.17 | 0.67 | 0
379 | 150 | 0 | 0.17 | 0.67 | 0
380 | 150 | 0 | 0.17 | 0.67 | 0
381 | 150 | 0 | 0.17 | 0.67 | 0
382 | 150 | 0 | 0.17 | 0.67 | 0
383 | 150 | 0 | 0.17 | 0.67 | 0
384 | 150 | 0 | 0.17 | 0.67 | 0
385 | 150 | 0 | 0.17 | 0.67 | 0
386 | 150 | 0 | 0.17 | 0.67 | 0
387 | 150 | 0 | 0.17 | 0.67 | 0
388 | 150 | 0 | 0.17 | 0.67 | 0
389 | 150 | 0 | 0.17 | 0.67 | 0
390 | 150 | 0 | 0.17 | 0.67 | 0
391 | 150 | 0 | 0.17 | 0.67 | 0
392 | 150 | 0 | 0.17 | 0.67 | 0
393 | 150 | 0 | 0.17 | 0.67 | 0
394 | 150 | 0 | 0.17 | 0.67 | 0
395 | 150 | 0 | 0.17 | 0.67 | 0
396 | 150 | 0 | 0.17 | 0.67 | 0
397 | 150 | 0 | 0.17 | 0.67 | 0
398 | 150 | 0 | 0.17 | 0.67 | 0
399 | 150 | 0 | 0.17 | 0.67 | 0
400 | 150 | 0 | 0.17 | 0.67 | 0
401 | 150 | 0 | 0.17 | 0.67 | 0
402 | 150 | 0 | 0.17 | 0.67 | 0
403 | 150.25 | -0.05 | 0.17 | 0.62 | 0.25
404 | 150 | 0 | 0.17 | 0.67 | 0
405 | 150.25 | -0.05 | 0.17 | 0.62 | 0.25
406 | 150 | 0 | 0.17 | 0.67 | 0
407 | 150 | 0 | 0.17 | 0.67 | 0
408 | 150 | 0 | 0.17 | 0.67 | 0
409 | 150 | 0 | 0.17 | 0.67 | 0
410 | 150 | 0 | 0.17 | 0.67 | 0
411 | 150 | 0 | 0.17 | 0.67 | 0
412 | 150 | 0 | 0.17 | 0.67 | 0
413 | 150 | 0 | 0.17 | 0.67 | 0
414 | 150 | 0 | 0.17 | 0.67 | 0

## 50
TIME | TEMPERATURE | PROPORTIONAL | INTEGRAL | OUTPUT | ERROR
1 | 68.25 | -13.65 | 0 | 0 | 81.75 | 9.25
2 | 68.25 | -13.65 | 0 | 0 | 81.75
3 | 68 | -13.6 | 0 | 0 | 82
4 | 67.75 | -13.55 | 0 | 0 | 82.25
5 | 67.75 | -13.55 | 0 | 0 | 82.25
6 | 67.5 | -13.5 | 0 | 0 | 82.5
7 | 67.25 | -13.45 | 0 | 0 | 82.75
8 | 66.75 | 16.65 | 0 | 1 | 83.25
9 | 66.75 | 16.65 | 0 | 1 | 83.25
10 | 67 | 16.6 | 0 | 1 | 83
11 | 67.5 | 16.5 | 0 | 1 | 82.5
12 | 68 | 16.4 | 0 | 1 | 82
13 | 68.5 | 16.3 | 0 | 1 | 81.5
14 | 69.25 | 16.15 | 0 | 1 | 80.75
15 | 69.75 | 16.05 | 0 | 1 | 80.25
16 | 70.25 | 15.95 | 0 | 1 | 79.75
17 | 71 | 15.8 | 0 | 1 | 79
18 | 71.5 | 15.7 | 0 | 1 | 78.5
19 | 72.25 | 15.55 | 0 | 1 | 77.75
20 | 73 | 15.4 | 0 | 1 | 77
21 | 73.5 | 15.3 | 0 | 1 | 76.5
22 | 74 | 15.2 | 0 | 1 | 76
23 | 74.75 | 15.05 | 0 | 1 | 75.25
24 | 75.5 | 14.9 | 0 | 1 | 74.5
25 | 76 | 14.8 | 0 | 1 | 74
26 | 76.75 | 14.65 | 0 | 1 | 73.25
27 | 77.25 | 14.55 | 0 | 1 | 72.75
28 | 77.75 | 14.45 | 0 | 1 | 72.25
29 | 78.5 | 14.3 | 0 | 1 | 71.5
30 | 79 | 14.2 | 0 | 1 | 71
31 | 79.5 | 14.1 | 0 | 1 | 70.5
32 | 80.25 | 13.95 | 0 | 1 | 69.75
33 | 80.75 | 13.85 | 0 | 1 | 69.25
34 | 81.25 | 13.75 | 0 | 1 | 68.75
35 | 81.75 | 13.65 | 0 | 1 | 68.25
36 | 82.25 | 13.55 | 0 | 1 | 67.75
37 | 83 | 13.4 | 0 | 1 | 67
38 | 83.5 | 13.3 | 0 | 1 | 66.5
39 | 84 | 13.2 | 0 | 1 | 66
40 | 84.5 | 13.1 | 0 | 1 | 65.5
41 | 85 | 13 | 0 | 1 | 65
42 | 85.5 | 12.9 | 0 | 1 | 64.5
43 | 86 | 12.8 | 0 | 1 | 64
44 | 86.5 | 12.7 | 0 | 1 | 63.5
45 | 87 | 12.6 | 0 | 1 | 63
46 | 87.5 | 12.5 | 0 | 1 | 62.5
47 | 88.25 | 12.35 | 0 | 1 | 61.75
48 | 88.5 | 12.3 | 0 | 1 | 61.5
49 | 89 | 12.2 | 0 | 1 | 61
50 | 89.5 | 12.1 | 0 | 1 | 60.5
51 | 90 | 12 | 0 | 1 | 60
52 | 90.5 | 11.9 | 0 | 1 | 59.5
53 | 91 | 11.8 | 0 | 1 | 59
54 | 91.5 | 11.7 | 0 | 1 | 58.5
55 | 92 | 11.6 | 0 | 1 | 58
56 | 92.5 | 11.5 | 0 | 1 | 57.5
57 | 93 | 11.4 | 0 | 1 | 57
58 | 93.5 | 11.3 | 0 | 1 | 56.5
59 | 94 | 11.2 | 0 | 1 | 56
60 | 94.25 | 11.15 | 0 | 1 | 55.75
61 | 94.75 | 11.05 | 0 | 1 | 55.25
62 | 95.25 | 10.95 | 0 | 1 | 54.75
63 | 95.75 | 10.85 | 0 | 1 | 54.25
64 | 96.25 | 10.75 | 0 | 1 | 53.75
65 | 96.5 | 10.7 | 0 | 1 | 53.5
66 | 97.25 | 10.55 | 0 | 1 | 52.75
67 | 97.5 | 10.5 | 0 | 1 | 52.5
68 | 98 | 10.4 | 0 | 1 | 52
69 | 98.5 | 10.3 | 0 | 1 | 51.5
70 | 98.75 | 10.25 | 0 | 1 | 51.25
71 | 99.25 | 10.15 | 0 | 1 | 50.75
72 | 99.75 | 10.05 | 0 | 1 | 50.25
73 | 100 | 10 | 0 | 1 | 50
74 | 100.5 | 9.9 | 0 | 1 | 49.5
75 | 101 | 9.8 | 0 | 1 | 49
76 | 101.5 | 9.7 | 0 | 1 | 48.5
77 | 101.75 | 9.65 | 0 | 1 | 48.25
78 | 102 | 9.6 | 0 | 1 | 48
79 | 102.5 | 9.5 | 0 | 1 | 47.5
80 | 103 | 9.4 | 0 | 1 | 47
81 | 103.25 | 9.35 | 0 | 1 | 46.75
82 | 103.75 | 9.25 | 0 | 1 | 46.25
83 | 104 | 9.2 | 0 | 1 | 46
84 | 104.5 | 9.1 | 0 | 1 | 45.5
85 | 105 | 9 | 0 | 1 | 45
86 | 105.25 | 8.95 | 0 | 1 | 44.75
87 | 105.75 | 8.85 | 0 | 1 | 44.25
88 | 106.25 | 8.75 | 0 | 1 | 43.75
89 | 106.5 | 8.7 | 0 | 1 | 43.5
90 | 106.75 | 8.65 | 0 | 1 | 43.25
91 | 107.25 | 8.55 | 0 | 1 | 42.75
92 | 107.5 | 8.5 | 0 | 1 | 42.5
93 | 108 | 8.4 | 0 | 1 | 42
94 | 108.5 | 8.3 | 0 | 1 | 41.5
95 | 108.75 | 8.25 | 0 | 1 | 41.25
96 | 109 | 8.2 | 0 | 1 | 41
97 | 109.5 | 8.1 | 0 | 1 | 40.5
98 | 109.75 | 8.05 | 0 | 1 | 40.25
99 | 110.25 | 7.95 | 0 | 1 | 39.75
100 | 110.5 | 7.9 | 0 | 1 | 39.5
101 | 111 | 7.8 | 0 | 1 | 39
102 | 111.25 | 7.75 | 0 | 1 | 38.75
103 | 111.75 | 7.65 | 0 | 1 | 38.25
104 | 112 | 7.6 | 0 | 1 | 38
105 | 112.5 | 7.5 | 0 | 1 | 37.5
106 | 112.75 | 7.45 | 0 | 1 | 37.25
107 | 113.25 | 7.35 | 0 | 1 | 36.75
108 | 113.75 | 7.25 | 0 | 1 | 36.25
109 | 114 | 7.2 | 0 | 1 | 36
110 | 114.25 | 7.15 | 0 | 1 | 35.75
111 | 114.75 | 7.05 | 0 | 1 | 35.25
112 | 115 | 7 | 0 | 1 | 35
113 | 115.5 | 6.9 | 0 | 1 | 34.5
114 | 115.75 | 6.85 | 0 | 1 | 34.25
115 | 116.25 | 6.75 | 0 | 1 | 33.75
116 | 116.5 | 6.7 | 0 | 1 | 33.5
117 | 117 | 6.6 | 0 | 1 | 33
118 | 117.25 | 6.55 | 0 | 1 | 32.75
119 | 117.75 | 6.45 | 0 | 1 | 32.25
120 | 118 | 6.4 | 0 | 1 | 32
121 | 118.25 | 6.35 | 0 | 1 | 31.75
122 | 118.75 | 6.25 | 0 | 1 | 31.25
123 | 119.25 | 6.15 | 0 | 1 | 30.75
124 | 119.75 | 6.05 | 0 | 1 | 30.25
125 | 119.75 | 6.05 | 0 | 1 | 30.25
126 | 120.25 | 5.95 | 0 | 1 | 29.75
127 | 120.5 | 5.9 | 0 | 1 | 29.5
128 | 120.75 | 5.85 | 0 | 1 | 29.25
129 | 121.25 | 5.75 | 0 | 1 | 28.75
130 | 121.5 | 5.7 | 0 | 1 | 28.5
131 | 122 | 5.6 | 0 | 1 | 28
132 | 122.25 | 5.55 | 0 | 1 | 27.75
133 | 122.75 | 5.45 | 0 | 1 | 27.25
134 | 123 | 5.4 | 0 | 1 | 27
135 | 123.25 | 5.35 | 0 | 1 | 26.75
136 | 123.5 | 5.3 | 0 | 1 | 26.5
137 | 124 | 5.2 | 0 | 1 | 26
138 | 124.25 | 5.15 | 0 | 1 | 25.75
139 | 124.75 | 5.05 | 0 | 1 | 25.25
140 | 125 | 5 | 0 | 1 | 25
141 | 125.25 | 4.95 | 0 | 1 | 24.75
142 | 125.5 | 4.9 | 0 | 1 | 24.5
143 | 126 | 4.8 | 0 | 1 | 24
144 | 126.25 | 4.75 | 0 | 1 | 23.75
145 | 126.5 | 4.7 | 0 | 1 | 23.5
146 | 126.75 | 4.65 | 0 | 1 | 23.25
147 | 127.25 | 4.55 | 0 | 1 | 22.75
148 | 127.5 | 4.5 | 0 | 1 | 22.5
149 | 127.75 | 4.45 | 0 | 1 | 22.25
150 | 128.25 | 4.35 | 0 | 1 | 21.75
151 | 128.5 | 4.3 | 0 | 1 | 21.5
152 | 128.75 | 4.25 | 0 | 1 | 21.25
153 | 129 | 4.2 | 0 | 1 | 21
154 | 129.25 | 4.15 | 0 | 1 | 20.75
155 | 129.5 | 4.1 | 0 | 1 | 20.5
156 | 130 | 4 | 0 | 1 | 20
157 | 130.25 | 3.95 | 0 | 1 | 19.75
158 | 130.5 | 3.9 | 0 | 1 | 19.5
159 | 130.75 | 3.85 | 0 | 1 | 19.25
160 | 131.25 | 3.75 | 0 | 1 | 18.75
161 | 131.5 | 3.7 | 0 | 1 | 18.5
162 | 131.75 | 3.65 | 0 | 1 | 18.25
163 | 132 | 3.6 | 0 | 1 | 18
164 | 132.25 | 3.55 | 0 | 1 | 17.75
165 | 132.5 | 3.5 | 0 | 1 | 17.5
166 | 133 | 3.4 | 0 | 1 | 17
167 | 133.25 | 3.35 | 0 | 1 | 16.75
168 | 133.5 | 3.3 | 0 | 1 | 16.5
169 | 133.75 | 3.25 | 0 | 1 | 16.25
170 | 134.25 | 3.15 | 0 | 1 | 15.75
171 | 134.5 | 3.1 | 0 | 1 | 15.5
172 | 134.75 | 3.05 | 0 | 1 | 15.25
173 | 135 | 3 | 0 | 1 | 15
174 | 135.25 | 2.95 | 0 | 1 | 14.75
175 | 135.75 | 2.85 | 0 | 1 | 14.25
176 | 136 | 2.8 | 0 | 1 | 14
177 | 136.25 | 2.75 | 0 | 1 | 13.75
178 | 136.5 | 2.7 | 0 | 1 | 13.5
179 | 136.75 | 2.65 | 0 | 1 | 13.25
180 | 137.25 | 2.55 | 0 | 1 | 12.75
181 | 137.5 | 2.5 | 0 | 1 | 12.5
182 | 137.75 | 2.45 | 0 | 1 | 12.25
183 | 138 | 2.4 | 0 | 1 | 12
184 | 138.25 | 2.35 | 0 | 1 | 11.75
185 | 138.5 | 2.3 | 0 | 1 | 11.5
186 | 138.75 | 2.25 | 0 | 1 | 11.25
187 | 139 | 2.2 | 0 | 1 | 11
188 | 139.25 | 2.15 | 0 | 1 | 10.75
189 | 139.5 | 2.1 | 0 | 1 | 10.5
190 | 139.75 | 2.05 | 0 | 1 | 10.25
191 | 140 | 2 | 0 | 1 | 10
192 | 140.25 | 1.95 | 0 | 1 | 9.75
193 | 140.5 | 1.9 | 0 | 1 | 9.5
194 | 140.75 | 1.85 | 0 | 1 | 9.25
195 | 141 | 1.8 | 0 | 1 | 9
196 | 141.25 | 1.75 | 0 | 1 | 8.75
197 | 141.5 | 1.7 | 0 | 1 | 8.5
198 | 141.75 | 1.65 | 0 | 1 | 8.25
199 | 142 | 1.6 | 0 | 1 | 8
200 | 142.25 | 1.55 | 0 | 1 | 7.75
201 | 142.5 | 1.5 | 0 | 1 | 7.5
202 | 142.75 | 1.45 | 0 | 1 | 7.25
203 | 143 | 1.4 | 0 | 1 | 7
204 | 143.25 | 1.35 | 0 | 1 | 6.75
205 | 143.5 | 1.3 | 0 | 1 | 6.5
206 | 143.75 | 1.25 | 0 | 1 | 6.25
207 | 144 | 1.2 | 0 | 1 | 6
208 | 144.25 | 1.15 | 0 | 1 | 5.75
209 | 144.5 | 1.1 | 0 | 1 | 5.5
210 | 144.75 | 1.05 | 0 | 1 | 5.25
211 | 145 | 1 | 0 | 1 | 5
212 | 145.25 | 0.95 | 0 | 1 | 4.75
213 | 145.5 | 0.9 | 0 | 1 | 4.5
214 | 145.75 | 0.85 | 0 | 1 | 4.25
215 | 146 | 0.8 | 0 | 1 | 4
216 | 146.25 | 0.75 | 0 | 1 | 3.75
217 | 146.25 | 0.75 | 0 | 1 | 3.75
218 | 146.5 | 0.7 | 0 | 1 | 3.5
219 | 146.75 | 0.65 | 0 | 1 | 3.25
220 | 147 | 0.6 | 0 | 1 | 3
221 | 147.5 | 0.5 | 0 | 1 | 2.5
222 | 147.5 | 0.5 | 0 | 1 | 2.5
223 | 148 | 0.4 | 0.01 | 0.91 | 2
224 | 148 | 0.4 | 0.02 | 0.92 | 2
225 | 148.25 | 0.35 | 0.02 | 0.87 | 1.75
226 | 148.5 | 0.3 | 0.03 | 0.83 | 1.5
227 | 148.5 | 0.3 | 0.04 | 0.84 | 1.5
228 | 148.75 | 0.25 | 0.04 | 0.79 | 1.25
229 | 148.75 | 0.25 | 0.05 | 0.8 | 1.25
230 | 149 | 0.2 | 0.05 | 0.75 | 1
231 | 149 | 0.2 | 0.05 | 0.75 | 1
232 | 149 | 0.2 | 0.06 | 0.76 | 1
233 | 149 | 0.2 | 0.06 | 0.76 | 1
234 | 149 | 0.2 | 0.07 | 0.76 | 1
235 | 149 | 0.2 | 0.07 | 0.77 | 1
236 | 149 | 0.2 | 0.07 | 0.77 | 1
237 | 149 | 0.2 | 0.08 | 0.78 | 1
238 | 149 | 0.2 | 0.08 | 0.78 | 1
239 | 149 | 0.2 | 0.09 | 0.79 | 1
240 | 149.25 | 0.15 | 0.09 | 0.74 | 0.75
241 | 149.25 | 0.15 | 0.09 | 0.74 | 0.75
242 | 149.25 | 0.15 | 0.09 | 0.74 | 0.75
243 | 149.25 | 0.15 | 0.1 | 0.75 | 0.75
244 | 149.25 | 0.15 | 0.1 | 0.75 | 0.75
245 | 149.25 | 0.15 | 0.1 | 0.75 | 0.75
246 | 149.5 | 0.1 | 0.11 | 0.7 | 0.5
247 | 149.5 | 0.1 | 0.11 | 0.71 | 0.5
248 | 149.5 | 0.1 | 0.11 | 0.71 | 0.5
249 | 149.5 | 0.1 | 0.11 | 0.71 | 0.5
250 | 149.25 | 0.15 | 0.11 | 0.76 | 0.75
251 | 149.25 | 0.15 | 0.12 | 0.77 | 0.75
252 | 149.5 | 0.1 | 0.12 | 0.72 | 0.5
253 | 149.5 | 0.1 | 0.12 | 0.72 | 0.5
254 | 149.5 | 0.1 | 0.12 | 0.72 | 0.5
255 | 149.5 | 0.1 | 0.12 | 0.72 | 0.5
256 | 149.5 | 0.1 | 0.13 | 0.73 | 0.5
257 | 149.5 | 0.1 | 0.13 | 0.73 | 0.5
258 | 149.5 | 0.1 | 0.13 | 0.73 | 0.5
259 | 149.5 | 0.1 | 0.13 | 0.73 | 0.5
260 | 149.5 | 0.1 | 0.13 | 0.74 | 0.5
261 | 149.5 | 0.1 | 0.14 | 0.74 | 0.5
262 | 149.75 | 0.05 | 0.14 | 0.69 | 0.25
263 | 149.75 | 0.05 | 0.14 | 0.69 | 0.25
264 | 149.75 | 0.05 | 0.14 | 0.69 | 0.25
265 | 149.75 | 0.05 | 0.14 | 0.69 | 0.25
266 | 149.75 | 0.05 | 0.14 | 0.69 | 0.25
267 | 149.75 | 0.05 | 0.14 | 0.69 | 0.25
268 | 149.75 | 0.05 | 0.14 | 0.69 | 0.25
269 | 149.75 | 0.05 | 0.15 | 0.7 | 0.25
270 | 149.75 | 0.05 | 0.15 | 0.7 | 0.25
271 | 149.75 | 0.05 | 0.15 | 0.7 | 0.25
272 | 149.75 | 0.05 | 0.15 | 0.7 | 0.25
273 | 149.75 | 0.05 | 0.15 | 0.7 | 0.25
274 | 149.75 | 0.05 | 0.15 | 0.7 | 0.25
275 | 149.75 | 0.05 | 0.15 | 0.7 | 0.25
276 | 149.75 | 0.05 | 0.15 | 0.7 | 0.25
277 | 149.75 | 0.05 | 0.15 | 0.7 | 0.25
278 | 149.75 | 0.05 | 0.15 | 0.7 | 0.25
279 | 150 | 0 | 0.15 | 0.65 | 0
280 | 150 | 0 | 0.15 | 0.65 | 0
281 | 150 | 0 | 0.15 | 0.65 | 0
282 | 150 | 0 | 0.15 | 0.65 | 0
283 | 150 | 0 | 0.15 | 0.65 | 0
284 | 150 | 0 | 0.15 | 0.65 | 0
285 | 150 | 0 | 0.15 | 0.65 | 0
286 | 149.75 | 0.05 | 0.16 | 0.71 | 0.25
287 | 150 | 0 | 0.16 | 0.66 | 0
288 | 149.75 | 0.05 | 0.16 | 0.71 | 0.25
289 | 149.75 | 0.05 | 0.16 | 0.71 | 0.25
290 | 150 | 0 | 0.16 | 0.66 | 0
291 | 150 | 0 | 0.16 | 0.66 | 0
292 | 150 | 0 | 0.16 | 0.66 | 0
293 | 150 | 0 | 0.16 | 0.66 | 0
294 | 150 | 0 | 0.16 | 0.66 | 0
295 | 150 | 0 | 0.16 | 0.66 | 0
296 | 150 | 0 | 0.16 | 0.66 | 0
297 | 150 | 0 | 0.16 | 0.66 | 0
298 | 150 | 0 | 0.16 | 0.66 | 0
299 | 150 | 0 | 0.16 | 0.66 | 0
300 | 150 | 0 | 0.16 | 0.66 | 0
301 | 150 | 0 | 0.16 | 0.66 | 0
302 | 150 | 0 | 0.16 | 0.66 | 0
303 | 150.25 | -0.05 | 0.16 | 0.61 | 0.25
304 | 150 | 0 | 0.16 | 0.66 | 0
305 | 150 | 0 | 0.16 | 0.66 | 0
306 | 150.25 | -0.05 | 0.16 | 0.61 | 0.25
307 | 150 | 0 | 0.16 | 0.66 | 0
308 | 150.25 | -0.05 | 0.15 | 0.6 | 0.25
309 | 150.25 | -0.05 | 0.15 | 0.6 | 0.25
310 | 150 | 0 | 0.15 | 0.65 | 0
311 | 150 | 0 | 0.15 | 0.65 | 0
312 | 150.25 | -0.05 | 0.15 | 0.6 | 0.25
313 | 150.25 | -0.05 | 0.15 | 0.6 | 0.25
314 | 150.25 | -0.05 | 0.15 | 0.6 | 0.25
315 | 150.25 | -0.05 | 0.15 | 0.6 | 0.25
316 | 150 | 0 | 0.15 | 0.65 | 0
317 | 150.25 | -0.05 | 0.15 | 0.6 | 0.25
318 | 150 | 0 | 0.15 | 0.65 | 0
319 | 150.25 | -0.05 | 0.15 | 0.6 | 0.25
320 | 150.25 | -0.05 | 0.15 | 0.6 | 0.25
321 | 150.25 | -0.05 | 0.15 | 0.6 | 0.25
322 | 150.25 | -0.05 | 0.14 | 0.59 | 0.25
323 | 150.25 | -0.05 | 0.14 | 0.59 | 0.25
324 | 150.25 | -0.05 | 0.14 | 0.59 | 0.25
325 | 150 | 0 | 0.14 | 0.64 | 0
326 | 150.25 | -0.05 | 0.14 | 0.59 | 0.25
327 | 150 | 0 | 0.14 | 0.64 | 0
328 | 150.25 | -0.05 | 0.14 | 0.59 | 0.25
329 | 150 | 0 | 0.14 | 0.64 | 0
330 | 150.25 | -0.05 | 0.14 | 0.59 | 0.25
331 | 150.25 | -0.05 | 0.14 | 0.59 | 0.25
332 | 150 | 0 | 0.14 | 0.64 | 0
333 | 150.25 | -0.05 | 0.14 | 0.59 | 0.25
334 | 150.25 | -0.05 | 0.14 | 0.59 | 0.25
335 | 150.25 | -0.05 | 0.13 | 0.58 | 0.25
336 | 150.25 | -0.05 | 0.13 | 0.58 | 0.25
337 | 150 | 0 | 0.13 | 0.63 | 0
338 | 150 | 0 | 0.13 | 0.63 | 0
339 | 150.25 | -0.05 | 0.13 | 0.58 | 0.25
340 | 150.25 | -0.05 | 0.13 | 0.58 | 0.25
341 | 150.25 | -0.05 | 0.13 | 0.58 | 0.25
342 | 150 | 0 | 0.13 | 0.63 | 0
343 | 150.25 | -0.05 | 0.13 | 0.58 | 0.25
344 | 150.25 | -0.05 | 0.13 | 0.58 | 0.25
345 | 150 | 0 | 0.13 | 0.63 | 0
346 | 150 | 0 | 0.13 | 0.63 | 0
347 | 150 | 0 | 0.13 | 0.63 | 0
348 | 150 | 0 | 0.13 | 0.63 | 0
349 | 150 | 0 | 0.13 | 0.63 | 0
350 | 150 | 0 | 0.13 | 0.63 | 0
351 | 150 | 0 | 0.13 | 0.63 | 0
352 | 150 | 0 | 0.13 | 0.63 | 0
353 | 150 | 0 | 0.13 | 0.63 | 0
354 | 150.25 | -0.05 | 0.13 | 0.58 | 0.25
355 | 150 | 0 | 0.13 | 0.63 | 0
356 | 150 | 0 | 0.13 | 0.63 | 0
357 | 150 | 0 | 0.13 | 0.63 | 0
358 | 150.25 | -0.05 | 0.13 | 0.58 | 0.25
359 | 150 | 0 | 0.13 | 0.63 | 0
360 | 150 | 0 | 0.13 | 0.63 | 0
361 | 150 | 0 | 0.13 | 0.63 | 0
362 | 150.25 | -0.05 | 0.13 | 0.58 | 0.25
363 | 150 | 0 | 0.13 | 0.63 | 0
364 | 150.25 | -0.05 | 0.12 | 0.57 | 0.25
365 | 150.25 | -0.05 | 0.12 | 0.57 | 0.25
366 | 150.25 | -0.05 | 0.12 | 0.57 | 0.25
367 | 150 | 0 | 0.12 | 0.62 | 0
368 | 150 | 0 | 0.12 | 0.62 | 0
369 | 150 | 0 | 0.12 | 0.62 | 0
370 | 150 | 0 | 0.12 | 0.62 | 0
371 | 150 | 0 | 0.12 | 0.62 | 0
372 | 150 | 0 | 0.12 | 0.62 | 0
373 | 150 | 0 | 0.12 | 0.62 | 0
374 | 150 | 0 | 0.12 | 0.62 | 0
375 | 150 | 0 | 0.12 | 0.62 | 0
376 | 150 | 0 | 0.12 | 0.62 | 0
377 | 150 | 0 | 0.12 | 0.62 | 0
378 | 150 | 0 | 0.12 | 0.62 | 0
379 | 150 | 0 | 0.12 | 0.62 | 0
380 | 150 | 0 | 0.12 | 0.62 | 0
381 | 150.25 | -0.05 | 0.12 | 0.57 | 0.25
382 | 150.25 | -0.05 | 0.12 | 0.57 | 0.25
383 | 150 | 0 | 0.12 | 0.62 | 0
384 | 150 | 0 | 0.12 | 0.62 | 0
385 | 150.25 | -0.05 | 0.12 | 0.57 | 0.25
386 | 150 | 0 | 0.12 | 0.62 | 0
387 | 150 | 0 | 0.12 | 0.62 | 0
388 | 150 | 0 | 0.12 | 0.62 | 0
389 | 150 | 0 | 0.12 | 0.62 | 0
390 | 150 | 0 | 0.12 | 0.62 | 0
391 | 150.25 | -0.05 | 0.12 | 0.57 | 0.25
392 | 150 | 0 | 0.12 | 0.62 | 0
393 | 150 | 0 | 0.12 | 0.62 | 0
394 | 150 | 0 | 0.12 | 0.62 | 0
395 | 150 | 0 | 0.12 | 0.62 | 0
396 | 150 | 0 | 0.12 | 0.62 | 0
397 | 150 | 0 | 0.12 | 0.62 | 0
398 | 150 | 0 | 0.12 | 0.62 | 0
399 | 150 | 0 | 0.12 | 0.62 | 0
400 | 150 | 0 | 0.12 | 0.62 | 0
401 | 150 | 0 | 0.12 | 0.62 | 0
402 | 150 | 0 | 0.12 | 0.62 | 0
403 | 150 | 0 | 0.12 | 0.62 | 0
404 | 150 | 0 | 0.12 | 0.62 | 0
405 | 150 | 0 | 0.12 | 0.62 | 0
406 | 150 | 0 | 0.12 | 0.62 | 0
407 | 150 | 0 | 0.12 | 0.62 | 0
408 | 150 | 0 | 0.12 | 0.62 | 0
409 | 150 | 0 | 0.12 | 0.62 | 0
410 | 150.25 | -0.05 | 0.12 | 0.57 | 0.25
411 | 150 | 0 | 0.12 | 0.62 | 0
412 | 150.25 | -0.05 | 0.12 | 0.57 | 0.25
413 | 150 | 0 | 0.12 | 0.62 | 0
414 | 150.25 | -0.05 | 0.12 | 0.57 | 0.25
415 | 150 | 0 | 0.12 | 0.62 | 0
416 | 150 | 0 | 0.12 | 0.62 | 0
417 | 150 | 0 | 0.12 | 0.62 | 0
418 | 150 | 0 | 0.12 | 0.62 | 0
419 | 150 | 0 | 0.12 | 0.62 | 0
420 | 150 | 0 | 0.12 | 0.62 | 0
421 | 150 | 0 | 0.12 | 0.62 | 0
422 | 150.25 | -0.05 | 0.11 | 0.56 | 0.25
423 | 150 | 0 | 0.11 | 0.61 | 0
424 | 150 | 0 | 0.11 | 0.61 | 0
425 | 150 | 0 | 0.11 | 0.61 | 0
426 | 150 | 0 | 0.11 | 0.61 | 0
427 | 150 | 0 | 0.11 | 0.61 | 0
428 | 150 | 0 | 0.11 | 0.61 | 0
429 | 150 | 0 | 0.11 | 0.61 | 0
430 | 150 | 0 | 0.11 | 0.61 | 0
431 | 150 | 0 | 0.11 | 0.61 | 0
432 | 150 | 0 | 0.11 | 0.61 | 0
433 | 150 | 0 | 0.11 | 0.61 | 0
434 | 150 | 0 | 0.11 | 0.61 | 0
435 | 150 | 0 | 0.11 | 0.61 | 0
436 | 150 | 0 | 0.11 | 0.61 | 0
437 | 150 | 0 | 0.11 | 0.61 | 0
438 | 150 | 0 | 0.11 | 0.61 | 0
439 | 150 | 0 | 0.11 | 0.61 | 0
440 | 150 | 0 | 0.11 | 0.61 | 0
441 | 150 | 0 | 0.11 | 0.61 | 0
442 | 150 | 0 | 0.11 | 0.61 | 0
443 | 150 | 0 | 0.11 | 0.61 | 0
444 | 150 | 0 | 0.11 | 0.61 | 0
445 | 150 | 0 | 0.11 | 0.61 | 0
446 | 150 | 0 | 0.11 | 0.61 | 0
447 | 150 | 0 | 0.11 | 0.61 | 0
448 | 150 | 0 | 0.11 | 0.61 | 0
449 | 150 | 0 | 0.11 | 0.61 | 0
450 | 150 | 0 | 0.11 | 0.61 | 0
451 | 150 | 0 | 0.11 | 0.61 | 0
452 | 150 | 0 | 0.11 | 0.61 | 0
453 | 150 | 0 | 0.11 | 0.61 | 0
454 | 150 | 0 | 0.11 | 0.61 | 0
455 | 150 | 0 | 0.11 | 0.61 | 0
456 | 150 | 0 | 0.11 | 0.61 | 0
457 | 150 | 0 | 0.11 | 0.61 | 0
458 | 150 | 0 | 0.11 | 0.61 | 0
459 | 150 | 0 | 0.11 | 0.61 | 0
460 | 150 | 0 | 0.11 | 0.61 | 0
461 | 150 | 0 | 0.11 | 0.61 | 0
462 | 150 | 0 | 0.11 | 0.61 | 0
463 | 150 | 0 | 0.11 | 0.61 | 0
464 | 150 | 0 | 0.11 | 0.61 | 0
465 | 150 | 0 | 0.11 | 0.61 | 0
466 | 150 | 0 | 0.11 | 0.61 | 0
467 | 150 | 0 | 0.11 | 0.61 | 0
468 | 150 | 0 | 0.11 | 0.61 | 0
469 | 150 | 0 | 0.11 | 0.61 | 0
470 | 150 | 0 | 0.11 | 0.61 | 0
471 | 150 | 0 | 0.11 | 0.61 | 0
472 | 150 | 0 | 0.11 | 0.61 | 0
473 | 150 | 0 | 0.11 | 0.61 | 0
474 | 150 | 0 | 0.11 | 0.61 | 0
475 | 150 | 0 | 0.11 | 0.61 | 0
476 | 150 | 0 | 0.11 | 0.61 | 0
477 | 150 | 0 | 0.11 | 0.61 | 0
478 | 150 | 0 | 0.11 | 0.61 | 0
479 | 150 | 0 | 0.11 | 0.61 | 0
480 | 150 | 0 | 0.11 | 0.61 | 0
481 | 150 | 0 | 0.11 | 0.61 | 0
482 | 150 | 0 | 0.11 | 0.61 | 0
483 | 150 | 0 | 0.11 | 0.61 | 0
484 | 150 | 0 | 0.11 | 0.61 | 0
485 | 150 | 0 | 0.11 | 0.61 | 0
486 | 150 | 0 | 0.11 | 0.61 | 0
487 | 150 | 0 | 0.11 | 0.61 | 0
488 | 150 | 0 | 0.11 | 0.61 | 0
489 | 150 | 0 | 0.11 | 0.61 | 0
490 | 150 | 0 | 0.11 | 0.61 | 0
491 | 149.75 | 0.05 | 0.12 | 0.67 | 0.25
492 | 149.75 | 0.05 | 0.12 | 0.67 | 0.25
493 | 149.75 | 0.05 | 0.12 | 0.67 | 0.25
494 | 150 | 0 | 0.12 | 0.62 | 0
495 | 150 | 0 | 0.12 | 0.62 | 0
496 | 150 | 0 | 0.12 | 0.62 | 0
497 | 150 | 0 | 0.12 | 0.62 | 0
498 | 150 | 0 | 0.12 | 0.62 | 0
499 | 150 | 0 | 0.12 | 0.62 | 0
500 | 150 | 0 | 0.12 | 0.62 | 0
501 | 149.75 | 0.05 | 0.12 | 0.67 | 0.25
502 | 150 | 0 | 0.12 | 0.62 | 0
503 | 150 | 0 | 0.12 | 0.62 | 0
504 | 150 | 0 | 0.12 | 0.62 | 0
505 | 150 | 0 | 0.12 | 0.62 | 0
506 | 150 | 0 | 0.12 | 0.62 | 0
507 | 150 | 0 | 0.12 | 0.62 | 0
508 | 150 | 0 | 0.12 | 0.62 | 0
509 | 149.75 | 0.05 | 0.12 | 0.67 | 0.25
510 | 149.75 | 0.05 | 0.12 | 0.67 | 0.25
511 | 150 | 0 | 0.12 | 0.62 | 0
512 | 149.75 | 0.05 | 0.12 | 0.67 | 0.25
513 | 149.75 | 0.05 | 0.12 | 0.67 | 0.25
514 | 150 | 0 | 0.12 | 0.62 | 0
515 | 150 | 0 | 0.12 | 0.62 | 0
516 | 150 | 0 | 0.12 | 0.62 | 0
517 | 150 | 0 | 0.12 | 0.62 | 0
518 | 150 | 0 | 0.12 | 0.62 | 0
519 | 150 | 0 | 0.12 | 0.62 | 0
520 | 150 | 0 | 0.12 | 0.62 | 0
521 | 150 | 0 | 0.12 | 0.62 | 0
522 | 150 | 0 | 0.12 | 0.62 | 0
523 | 150 | 0 | 0.12 | 0.62 | 0
524 | 150 | 0 | 0.12 | 0.62 | 0
525 | 150 | 0 | 0.12 | 0.62 | 0
526 | 150 | 0 | 0.12 | 0.62 | 0
527 | 150 | 0 | 0.12 | 0.62 | 0
528 | 150 | 0 | 0.12 | 0.62 | 0
529 | 150 | 0 | 0.12 | 0.62 | 0
530 | 150 | 0 | 0.12 | 0.62 | 0
531 | 150 | 0 | 0.12 | 0.62 | 0
532 | 150 | 0 | 0.12 | 0.62 | 0
533 | 150 | 0 | 0.12 | 0.62 | 0
534 | 150 | 0 | 0.12 | 0.62 | 0
535 | 150 | 0 | 0.12 | 0.62 | 0
536 | 150 | 0 | 0.12 | 0.62 | 0
537 | 149.75 | 0.05 | 0.12 | 0.67 | 0.25
538 | 150 | 0 | 0.12 | 0.62 | 0
539 | 149.75 | 0.05 | 0.12 | 0.67 | 0.25
540 | 149.75 | 0.05 | 0.13 | 0.68 | 0.25
541 | 150 | 0 | 0.13 | 0.63 | 0
542 | 150 | 0 | 0.13 | 0.63 | 0
543 | 150 | 0 | 0.13 | 0.63 | 0
544 | 150 | 0 | 0.13 | 0.63 | 0
545 | 149.75 | 0.05 | 0.13 | 0.68 | 0.25
546 | 150 | 0 | 0.13 | 0.63 | 0
547 | 150 | 0 | 0.13 | 0.63 | 0
548 | 150 | 0 | 0.13 | 0.63 | 0
549 | 150 | 0 | 0.13 | 0.63 | 0
550 | 150 | 0 | 0.13 | 0.63 | 0
551 | 150 | 0 | 0.13 | 0.63 | 0
552 | 150 | 0 | 0.13 | 0.63 | 0
553 | 150 | 0 | 0.13 | 0.63 | 0
554 | 150 | 0 | 0.13 | 0.63 | 0
555 | 150 | 0 | 0.13 | 0.63 | 0
556 | 150 | 0 | 0.13 | 0.63 | 0
557 | 150 | 0 | 0.13 | 0.63 | 0
558 | 150 | 0 | 0.13 | 0.63 | 0
559 | 150 | 0 | 0.13 | 0.63 | 0
560 | 150 | 0 | 0.13 | 0.63 | 0
561 | 150 | 0 | 0.13 | 0.63 | 0
562 | 150 | 0 | 0.13 | 0.63 | 0
563 | 150 | 0 | 0.13 | 0.63 | 0
564 | 150 | 0 | 0.13 | 0.63 | 0
565 | 150 | 0 | 0.13 | 0.63 | 0
566 | 150 | 0 | 0.13 | 0.63 | 0
567 | 150 | 0 | 0.13 | 0.63 | 0
568 | 150 | 0 | 0.13 | 0.63 | 0
569 | 150 | 0 | 0.13 | 0.63 | 0
570 | 150 | 0 | 0.13 | 0.63 | 0
571 | 150 | 0 | 0.13 | 0.63 | 0
572 | 150 | 0 | 0.13 | 0.63 | 0
573 | 150 | 0 | 0.13 | 0.63 | 0
574 | 150 | 0 | 0.13 | 0.63 | 0
575 | 150 | 0 | 0.13 | 0.63 | 0
576 | 150 | 0 | 0.13 | 0.63 | 0
577 | 150 | 0 | 0.13 | 0.63 | 0
578 | 150 | 0 | 0.13 | 0.63 | 0
579 | 150.25 | -0.05 | 0.13 | 0.58 | 0.25
580 | 150 | 0 | 0.13 | 0.63 | 0
581 | 150.25 | -0.05 | 0.12 | 0.57 | 0.25
582 | 150.25 | -0.05 | 0.12 | 0.57 | 0.25
583 | 150 | 0 | 0.12 | 0.62 | 0
584 | 150.25 | -0.05 | 0.12 | 0.57 | 0.25
585 | 150 | 0 | 0.12 | 0.62 | 0
586 | 150 | 0 | 0.12 | 0.62 | 0
587 | 150 | 0 | 0.12 | 0.62 | 0
588 | 150 | 0 | 0.12 | 0.62 | 0
589 | 150 | 0 | 0.12 | 0.62 | 0
590 | 150 | 0 | 0.12 | 0.62 | 0
591 | 150 | 0 | 0.12 | 0.62 | 0
592 | 150 | 0 | 0.12 | 0.62 | 0
593 | 150 | 0 | 0.12 | 0.62 | 0
594 | 150 | 0 | 0.12 | 0.62 | 0
595 | 150 | 0 | 0.12 | 0.62 | 0
596 | 150 | 0 | 0.12 | 0.62 | 0
597 | 150 | 0 | 0.12 | 0.62 | 0
598 | 150 | 0 | 0.12 | 0.62 | 0
599 | 150 | 0 | 0.12 | 0.62 | 0
600 | 150.25 | -0.05 | 0.12 | 0.57 | 0.25
601 | 150 | 0 | 0.12 | 0.62 | 0
602 | 150 | 0 | 0.12 | 0.62 | 0
603 | 150 | 0 | 0.12 | 0.62 | 0
604 | 150 | 0 | 0.12 | 0.62 | 0
605 | 150 | 0 | 0.12 | 0.62 | 0
606 | 150 | 0 | 0.12 | 0.62 | 0
607 | 150 | 0 | 0.12 | 0.62 | 0
608 | 150 | 0 | 0.12 | 0.62 | 0
609 | 150 | 0 | 0.12 | 0.62 | 0
610 | 150 | 0 | 0.12 | 0.62 | 0
611 | 150.25 | -0.05 | 0.12 | 0.57 | 0.25
612 | 150 | 0 | 0.12 | 0.62 | 0
613 | 150 | 0 | 0.12 | 0.62 | 0
614 | 150 | 0 | 0.12 | 0.62 | 0
615 | 150 | 0 | 0.12 | 0.62 | 0